## Rekapitulace stavby
2012 |  | List obsahuje: |  |  |  |  | 1) Souhrnný list stavby |  |  |  | 2) Rekapitulace objektů | [16 empty] | 2.0 | [6 empty] | False | True
| optimalizováno pro tisk sestav ve formátu A4 - na výšku | [17 empty] | >> skryté sloupce << | [14 empty] | 0,01 | 21
[34 empty] | 0,01 | 15
| SOUHRNNÝ LIST STAVBY | [18 empty] | v --- níže se nacházejí doplnkové a pomocné údaje k sestavám --- v | [13 empty] | 0,001
|  | Kód: |  |  |  |  | 2017-03 | [26 empty] | 0,01
|  | Stavba: |  |  |  |  | Rekonstrukce šaten zaměstnanců na WC pro návštěvníky | [26 empty] | 0,01
|  | JKSO: | [13 empty] | CC-CZ: | [17 empty] | 0,01
|  | Místo: | [13 empty] | Datum: |  | 14.3.2017 | [15 empty] | 0,01
0,01
|  | Objednatel: | [13 empty] | IČ: | [17 empty] | 0,01
|  |  | ZOO Praha | [12 empty] | DIČ: | [17 empty] | 0,01
0,01
|  | Zhotovitel: | [13 empty] | IČ: | [17 empty] | 0,01
[16 empty] | DIČ: | [17 empty] | 0,01
False
|  | Projektant: | [13 empty] | IČ: | [17 empty] | False
|  |  | Atelier M | [12 empty] | DIČ: | [17 empty] | True
0,01
|  | Zpracovatel: | [13 empty] | IČ: | [17 empty] | 0,01
|  |  | Ing. Kateřina Petlíková | [12 empty] | DIČ:
Poznámka:
Náklady z rozpočtů
Materiál
Montáž
Ostatní náklady ze souhrnného listu
|  | Cena bez DPH | [13 empty] | 0
|  | DPH |  | základní |  |  |  | 21% |  | ze | 0 |  |  |  |  | 0
|  |  |  | snížená |  |  |  | 15% |  | ze | 0 |  |  |  |  | 0
|  |  |  | zákl. přenesená |  |  |  | 21% |  | ze | #REF! |  |  |  |  | 0
|  |  |  | sníž. přenesená |  |  |  | 15% |  | ze | #REF! |  |  |  |  | 0
|  |  |  | nulová |  |  |  | 0% |  | ze | #REF! |  |  |  |  | 0
|  | Cena s DPH | [7 empty] | v |  | CZK |  |  |  | 0
|  | Projektant | [10 empty] | Zpracovatel
|  | Datum a podpis: | [6 empty] | Razítko |  |  |  | Datum a podpis: |  |  |  | Razítko
|  | Objednavatel | [10 empty] | Zhotovitel
|  | Datum a podpis: | [6 empty] | Razítko |  |  |  | Datum a podpis: |  |  |  | Razítko
REKAPITULACE OBJEKTŮ STAVBY
| Kód: | [6 empty] | 2017-03
| Stavba: | [6 empty] | Rekonstrukce šaten zaměstnanců na WC pro návštěvníky
| Místo: | [13 empty] | Datum: |  | 14.3.2017
| Objednatel: | [6 empty] | ZOO Praha | [6 empty] | Projektant: |  | Atelier M |  |  | Informatívní údaje z listů zakázek
| Zhotovitel: | [13 empty] | Zpracovatel: |  | Ing. Kateřina Petlíková
| Kód |  |  |  | Objekt | [8 empty] | Cena bez DPH [CZK] |  |  |  | Cena s DPH [CZK] |  | z toho Materiál [CZK] | z toho Montáž [CZK] | z toho Ostat. náklady [CZK] | DPH [CZK] | Normohodiny [h] | DPH základní [CZK] | DPH snížená [CZK] | DPH základní přenesená [CZK] | DPH snížená přenesená [CZK] | Základna DPH základní | Základna DPH snížená | Základna DPH zákl. přenesená | Základna DPH sníž. přenesená | Základna DPH nulová
| 1) Náklady z rozpočtů | [12 empty] | 0 |  |  |  | 0 |  | #REF! | #REF! | #REF! | #REF! | #REF! | #REF! | #REF! | #REF! | #REF! | #REF! | #REF! | #REF! | #REF! | #REF! | D | 0 |  | IMPORT | {c6484854-c877-41b9-9c4c-9c1618c7056e} | {00000000-0000-0000-0000-000000000000}
/ | [5 empty] | Demolice, demontáže | [7 empty] | 0 |  |  |  | 0 |  | #REF! | #REF! | #REF! | #REF! | #REF! | #REF! | #REF! | #REF! | #REF! | #REF! | #REF! | #REF! | #REF! | #REF! |  | 1 | ###NOINSERT### | IMPORT | {c6484854-c877-41b9-9c4c-9c1618c7056e} | {00000000-0000-0000-0000-000000000000}
[6 empty] | Stavební část - nové kce | [7 empty] | 0 |  |  |  | 0
[6 empty] | Elektroinstalace | [7 empty] | 0 |  |  |  | 0
[6 empty] | VZT | [7 empty] | 0 |  |  |  | 0
[6 empty] | ZTI | [7 empty] | 0 |  |  |  | 0
| 2) Ostatní náklady ze souhrnného listu | [12 empty] | 0 |  |  |  | 0 |  | Procent. zadání [% nákladů rozpočtu] | Zařazení nákladů | DPH | DPH [CZK]
| Celkové náklady za stavbu 1) + 2) | [12 empty] | 0 |  |  |  | 0

## Demontáže,demolice
| List obsahuje: |  | 1) Krycí list rozpočtu |  | 2) Rekapitulace rozpočtu |  |  | 3) Rozpočet |  |  | Zpět na list: |  | Rekapitulace stavby
optimalizováno pro tisk sestav ve formátu A4 - na výšku | [12 empty] | >> skryté sloupce << | [12 empty] | {4de539b8-6c7f-4a64-a450-65e89b617f0d}
2
KRYCÍ LIST ROZPOČTU | [13 empty] | v --- níže se nacházejí doplnkové a pomocné údaje k sestavám --- v | [11 empty] | False
| Stavba: |  | Rekonstrukce šaten zaměstnanců na WC pro návštěvníky - Demontáže, demolice
| JKSO: | [7 empty] | CC-CZ:
| Místo: | [7 empty] | Datum: |  | 14.3.2017
| Objednatel: | [7 empty] | IČ:
|  | ZOO Praha | [6 empty] | DIČ:
| Zhotovitel: | [7 empty] | IČ:
DIČ:
| Projektant: | [7 empty] | IČ:
|  | Atelier M | [6 empty] | DIČ:
| Zpracovatel: | [7 empty] | IČ:
|  | Ing. Kateřina Petlíková | [6 empty] | DIČ:
Poznámka:
| Náklady z rozpočtu | [7 empty] | 0
|  | Materiál | [6 empty] | 0
|  | Montáž | [6 empty] | 0
| Ostatní náklady | [7 empty] | 0
| Cena bez DPH | [7 empty] | 0
| DPH | základní | 21% | ze | 0 |  |  |  | 0
|  | snížená | 15% | ze | 0 |  |  |  | 0
|  | zákl. přenesená | 21% | ze | 0 |  |  |  | 0
|  | sníž. přenesená | 15% | ze | 0 |  |  |  | 0
|  | nulová | 0% | ze | 0 |  |  |  | 0
| Cena s DPH |  |  | v | CZK |  |  | 0
| Projektant |  |  |  |  | Zpracovatel
| Datum a podpis: |  |  | Razítko |  | Datum a podpis: |  |  |  | Razítko
| Objednavatel |  |  |  |  | Zhotovitel
| Datum a podpis: |  |  | Razítko |  | Datum a podpis: |  |  |  | Razítko
REKAPITULACE ROZPOČTU
Stavba: |  |  | Rekonstrukce šaten zaměstnanců na WC pro návštěvníky - Demontáže, demolice
Místo: | [6 empty] | Datum: |  | 14.3.2017
Objednatel: |  |  | ZOO Praha |  |  |  | Projektant: |  | Atelier M
Zhotovitel: | [6 empty] | Zpracovatel: |  | Ing. Kateřina Petlíková
Kód - Popis |  |  |  |  | Materiál [CZK] |  | Montáž [CZK] |  | Cena celkem [CZK]
1) Náklady z rozpočtu |  |  |  |  | 0 |  | 0 |  | 0 | [17 empty] | -1
| HSV - Práce a dodávky HSV |  |  |  | 0 |  | 0 |  | 0
| 1 - Zemní práce |  |  |  | 0 |  | 0 |  | 0
| 9 - Ostatní konstrukce a práce, bourání |  |  |  | 0 |  | 0 |  | 0
| 997 - Přesun sutě |  |  |  | 0 |  | 0 |  | 0
| PSV - Práce a dodávky PSV |  |  |  | 0 |  | 0 |  | 0
| 711 - Izolace proti vodě, vlhkosti a plynům |  |  |  | 0 |  | 0 |  | 0
| 712 - Povlakové krytiny |  |  |  | 0 |  | 0 |  | 0
| 713 - Izolace tepelné |  |  |  | 0 |  | 0 |  | 0
| 762 - Konstrukce tesařské |  |  |  | 0 |  | 0 |  | 0
| 764 - Konstrukce klempířské |  |  |  | 0 |  | 0 |  | 0
| 766 - Konstrukce truhlářské |  |  |  | 0 |  | 0 |  | 0
| 771 - Podlahy z dlaždic |  |  |  | 0 |  | 0 |  | 0
| 781 - Dokončovací práce - obklady |  |  |  | 0 |  | 0 |  | 0
| VRN - Vedlejší rozpočtové náklady |  |  |  | 0 |  | 0 |  | 0
| VRN3 - Zařízení staveniště |  |  |  | 0 |  | 0 |  | 0
2) Ostatní náklady | [8 empty] | 0 | [5 empty] | DPH
Celkové náklady za stavbu 1) + 2) | [7 empty] | 0
ROZPOČET
Stavba: |  |  | Rekonstrukce šaten zaměstnanců na WC pro návštěvníky - Demontáže, demolice
Místo: | [6 empty] | Datum: |  | 14.3.2017
Objednatel: |  |  | ZOO Praha |  |  |  | Projektant: |  | Atelier M
Zhotovitel: | [6 empty] | Zpracovatel: |  | Ing. Kateřina Petlíková
PČ | Typ | Kód | Popis |  |  | MJ | Množství | J. materiál [CZK] | J. montáž [CZK] |  |  | Cena celkem [CZK] |  | Poznámka | DPH | J.cena [CZK] | Materiál celkem [CZK] | Montáž celkem [CZK] | J. Nh [h] | Nh celkem [h] | J. hmotnost [t] | Hmotnost celkem [t] | J. suť [t] | Suť Celkem [t]
Náklady z rozpočtu | [8 empty] | 0 | [7 empty] | 0 | 0 |  | 2765.1267 |  | 0.0023974 |  | 632.7752 |  | D | -1 | [10 empty] | 0
| HSV - Práce a dodávky HSV | [7 empty] | 0 | [7 empty] | 0 | 0 |  | 2453.232 |  | 0.0023974 |  | 574.1805 | 1 | D | 0 |  |  |  | ROZPOCET | [6 empty] | 0
| 1 - Zemní práce | [7 empty] | 0 | [7 empty] | 0 | 0 |  | 2.817 |  | 0.0023974 |  | 0 | 1 | D | 1 |  |  |  | ROZPOCET | [6 empty] | 0
54 | K | 113154R | Odstranění živičného krytu tl 40 až 60 mm pruh š do 0,5 m cena včetně vybourání, nakládky, odvozu a uložení na skládku s poplatkem |  |  | m2 | 29.968 |  |  |  |  | 0 |  |  | základní | 0 | 0 | 0 | 0.094 | 2.817 | 8e-05 | 0.0023974 | 0 | 0 | 4 | K | 2 |  |  |  | ROZPOCET | 0 | 0 | 0 | 0 | 0 | 1 | 0 | 4 | -1291555148
|  |  | (57,5+2,435)*0,5 |  |  |  | 29.968 | [18 empty] | VV | 2 | 2 | True | 0 | ROZPOCET
|  |  | Součet |  |  |  | 29.968 | [18 empty] | VV | 2 | 4 | True | 1 | ROZPOCET
| 9 - Ostatní konstrukce a práce, bourání | [7 empty] | 0 | [7 empty] | 0 | 0 |  | 1202.5153 |  | 0 |  | 574.1805 | 1 | D | 1 |  |  |  | ROZPOCET | [6 empty] | 0
53 | K | 919735112 | Řezání stávajícího živičného krytu hl do 100 mm |  |  | m | 59.935 |  |  |  |  | 0 |  |  | základní | 0 | 0 | 0 | 0.196 | 11.7473 | 0 | 0 | 0 | 0 | 4 | K | 2 |  |  |  | ROZPOCET | 0 | 0 | 0 | 0 | 0 | 1 | 0 | 4 | 1952724330
|  |  | (57,5+2,435) |  |  |  | 59.935 | [18 empty] | VV | 2 | 2 | True | 0 | ROZPOCET
|  |  | Součet |  |  |  | 59.935 | [18 empty] | VV | 2 | 4 | True | 1 | ROZPOCET
40 | K | 961044111 | Bourání základů z betonu prostého |  |  | m3 | 66.489 |  |  |  |  | 0 |  |  | základní | 0 | 0 | 0 | 6.436 | 427.9232 | 0 | 0 | 2 | 132.978 | 4 | K | 2 |  |  |  | ROZPOCET | 0 | 0 | 0 | 0 | 0 | 1 | 0 | 4 | 1046810574
|  |  | podkladní beton | [22 empty] | VV | 2 | 1 | True | 0 | ROZPOCET
|  |  | (124+49,5)*0,15 |  |  |  | 26.025 | [18 empty] | VV | 2 | 2 | True | 0 | ROZPOCET
|  |  | stáv. základy dle výkresové dokumentace | [22 empty] | VV | 2 | 1 | True | 0 | ROZPOCET
|  |  | 0,6*0,8*(23,8*2+5,4*2) |  |  |  | 28.032 | [18 empty] | VV | 2 | 2 | True | 0 | ROZPOCET
|  |  | pod příčkami | [22 empty] | VV | 2 | 1 | True | 0 | ROZPOCET
|  |  | 0,4*0,8*(5,4*4+3,85+4,1+2,5+6,8) |  |  |  | 12.432 | [18 empty] | VV | 2 | 2 | True | 0 | ROZPOCET
|  |  | Součet |  |  |  | 66.489 | [18 empty] | VV | 2 | 4 | True | 1 | ROZPOCET
37 | K | 961055111 | Bourání základů ze ŽB |  |  | m3 | 9.73 |  |  |  |  | 0 |  |  | základní | 0 | 0 | 0 | 13.301 | 129.4187 | 0 | 0 | 2.4 | 23.352 | 4 | K | 2 |  |  |  | ROZPOCET | 0 | 0 | 0 | 0 | 0 | 1 | 0 | 4 | -519050286
|  |  | deska tl. 200 mm | [22 empty] | VV | 2 | 1 | True | 0 | ROZPOCET
|  |  | 14,522*3,35*0,2 |  |  |  | 9.73 | [18 empty] | VV | 2 | 2 | True | 0 | ROZPOCET
|  |  | Součet |  |  |  | 9.73 | [18 empty] | VV | 2 | 4 | True | 1 | ROZPOCET
5 | K | 962031132 | Bourání příček z cihel pálených na MVC tl do 100 mm |  |  | m2 | 9.44 |  |  |  |  | 0 |  |  | základní | 0 | 0 | 0 | 0.245 | 2.3128 | 0 | 0 | 0.131 | 1.2366 | 4 | K | 2 |  |  |  | ROZPOCET | 0 | 0 | 0 | 0 | 0 | 1 | 0 | 4 | 147625861
|  |  | 1,6*2*2,95 |  |  |  | 9.44 | [18 empty] | VV | 2 | 2 | True | 0 | ROZPOCET
|  |  | Součet |  |  |  | 9.44 | [18 empty] | VV | 2 | 4 | True | 1 | ROZPOCET
6 | K | 962031133 | Bourání příček z cihel pálených na MVC tl do 150 mm |  |  | m2 | 104.992 |  |  |  |  | 0 |  |  | základní | 0 | 0 | 0 | 0.284 | 29.8177 | 0 | 0 | 0.261 | 27.4029 | 4 | K | 2 |  |  |  | ROZPOCET | 0 | 0 | 0 | 0 | 0 | 1 | 0 | 4 | 1244175415
|  |  | 2,95*(2,9+5,4+5,4+2,3+2,3+5,4+4,35+1,65+3,85+1,4+2,55+1,5+2,2) |  |  |  | 121.54 | [18 empty] | VV | 2 | 2 | True | 0 | ROZPOCET
|  |  | -(0,8+0,8+0,7+0,6+0,6+0,8+0,8+0,7+0,6+0,6+0,8+0,6)*1,97 |  |  |  | -16.548 | [18 empty] | VV | 2 | 2 | True | 0 | ROZPOCET
|  |  | Součet |  |  |  | 104.992 | [18 empty] | VV | 2 | 4 | True | 1 | ROZPOCET
7 | K | 962031136 | Bourání příček z tvárnic nebo příčkovek tl do 150 mm |  |  | m2 | 10.915 |  |  |  |  | 0 |  |  | základní | 0 | 0 | 0 | 0.229 | 2.4995 | 0 | 0 | 0.117 | 1.2771 | 4 | K | 2 |  |  |  | ROZPOCET | 0 | 0 | 0 | 0 | 0 | 1 | 0 | 4 | 1879927030
|  |  | 2*1,85*2,95 |  |  |  | 10.915 | [18 empty] | VV | 2 | 2 | True | 0 | ROZPOCET
|  |  | Součet |  |  |  | 10.915 | [18 empty] | VV | 2 | 4 | True | 1 | ROZPOCET
30 | K | 962032231 | Bourání zdiva z cihel pálených nebo vápenopískových na MV nebo MVC přes 1 m3 |  |  | m3 | 81.519 |  |  |  |  | 0 |  |  | základní | 0 | 0 | 0 | 1.52 | 123.9089 | 0 | 0 | 1.8 | 146.7342 | 4 | K | 2 |  |  |  | ROZPOCET | 0 | 0 | 0 | 0 | 0 | 1 | 0 | 4 | 1764071278
|  |  | 2,95*(2*23,8+2*5,4)*0,45 |  |  |  | 77.526 | [18 empty] | VV | 2 | 2 | True | 0 | ROZPOCET
|  |  | -(1,2*1,5*10+0,9*2,02+2*0,8*2,02)*0,45 |  |  |  | -10.373 | [18 empty] | VV | 2 | 2 | True | 0 | ROZPOCET
|  |  | 2,7*(14,522+2*2,9)*0,45 |  |  |  | 24.691 | [18 empty] | VV | 2 | 2 | True | 0 | ROZPOCET
|  |  | -(1,2*1,5*4)*0,45 |  |  |  | -3.24 | [18 empty] | VV | 2 | 2 | True | 0 | ROZPOCET
|  |  | odpočet věnec | [22 empty] | VV | 2 | 1 | True | 0 | ROZPOCET
|  |  | -7,085 |  |  |  | -7.085 | [18 empty] | VV | 2 | 2 | True | 0 | ROZPOCET
|  |  | Součet |  |  |  | 81.519 | [18 empty] | VV | 2 | 4 | True | 1 | ROZPOCET
44 | K | 962084R | Bourání podhledu typu rabicka tl do 100 mm vč. omítky |  |  | m2 | 123.6 |  |  |  |  | 0 |  |  | základní | 0 | 0 | 0 | 0.381 | 47.0916 | 0 | 0 | 0.1 | 12.36 | 4 | K | 2 |  |  |  | ROZPOCET | 0 | 0 | 0 | 0 | 0 | 1 | 0 | 4 | 130486565
|  |  | 123,6 |  |  |  | 123.6 | [18 empty] | VV | 2 | 2 | True | 0 | ROZPOCET
|  |  | Součet |  |  |  | 123.6 | [18 empty] | VV | 2 | 4 | True | 1 | ROZPOCET
34 | K | 9620R | Vybourání betonového schodiště/ vstupu vč. základů |  |  | m3 | 3 |  |  |  |  | 0 |  |  | základní | 0 | 0 | 0 | 9.617 | 28.851 | 0 | 0 | 2.2 | 6.6 | 4 | K | 2 |  |  |  | ROZPOCET | 0 | 0 | 0 | 0 | 0 | 1 | 0 | 4 | 433116167
|  |  | 1,35*3,175*1,4*0,5 |  |  |  | 3 | [18 empty] | VV | 2 | 2 | True | 0 | ROZPOCET
|  |  | Součet |  |  |  | 3 | [18 empty] | VV | 2 | 4 | True | 1 | ROZPOCET
36 | K | 9620R2 | Vybourání ŽB věnce |  |  | m3 | 7.085 |  |  |  |  | 0 |  |  | základní | 0 | 0 | 0 | 9.617 | 68.1364 | 0 | 0 | 2.2 | 15.587 | 4 | K | 2 |  |  |  | ROZPOCET | 0 | 0 | 0 | 0 | 0 | 1 | 0 | 4 | -428308332
|  |  | (23,8*2+5,4*2+2,9*2+14,522)*0,3*0,3 |  |  |  | 7.085 | [18 empty] | VV | 2 | 2 | True | 0 | ROZPOCET
|  |  | Součet |  |  |  | 7.085 | [18 empty] | VV | 2 | 4 | True | 1 | ROZPOCET
43 | K | 963013530 | Bourání stropů s keramickou výplní |  |  | m3 | 5.52 |  |  |  |  | 0 |  |  | základní | 0 | 0 | 0 | 6.882 | 37.9886 | 0 | 0 | 1.7 | 9.384 | 4 | K | 2 |  |  |  | ROZPOCET | 0 | 0 | 0 | 0 | 0 | 1 | 0 | 4 | 1903577256
|  |  | předpoklad 200 mm | [22 empty] | VV | 2 | 1 | True | 0 | ROZPOCET
|  |  | 27,6*0,2 |  |  |  | 5.52 | [18 empty] | VV | 2 | 2 | True | 0 | ROZPOCET
|  |  | Součet |  |  |  | 5.52 | [18 empty] | VV | 2 | 4 | True | 1 | ROZPOCET
11 | K | 965042141 | Bourání podkladů pod dlažby nebo mazanin betonových nebo z litého asfaltu tl do 100 mm pl přes 4 m2 |  |  | m3 | 15.714 |  |  |  |  | 0 |  |  | základní | 0 | 0 | 0 | 7.195 | 113.0622 | 0 | 0 | 2.2 | 34.5708 | 4 | K | 2 |  |  |  | ROZPOCET | 0 | 0 | 0 | 0 | 0 | 1 | 0 | 4 | -1830083133
|  |  | předpoklad | [22 empty] | VV | 2 | 1 | True | 0 | ROZPOCET
|  |  | (5,25+3,6+6,36+39,7+19,72+4,29+3,2+8,5+39,2+19,32+8)*0,1 |  |  |  | 15.714 | [18 empty] | VV | 2 | 2 | True | 0 | ROZPOCET
|  |  | Součet |  |  |  | 15.714 | [18 empty] | VV | 2 | 4 | True | 1 | ROZPOCET
10 | K | 965081213 | Bourání podlah z dlaždic keramických nebo xylolitových tl do 10 mm plochy přes 1 m2 |  |  | m2 | 157.14 |  |  |  |  | 0 |  |  | základní | 0 | 0 | 0 | 0.162 | 25.4567 | 0 | 0 | 0.035 | 5.4999 | 4 | K | 2 |  |  |  | ROZPOCET | 0 | 0 | 0 | 0 | 0 | 1 | 0 | 4 | 1600091276
|  |  | předpoklad | [22 empty] | VV | 2 | 1 | True | 0 | ROZPOCET
|  |  | (5,25+3,6+6,36+39,7+19,72+4,29+3,2+8,5+39,2+19,32+8) |  |  |  | 157.14 | [18 empty] | VV | 2 | 2 | True | 0 | ROZPOCET
|  |  | Součet |  |  |  | 157.14 | [18 empty] | VV | 2 | 4 | True | 1 | ROZPOCET
45 | K | 965082941 | Odstranění násypů pod podlahami tl přes 200 mm |  |  | m3 | 109.905 |  |  |  |  | 0 |  |  | základní | 0 | 0 | 0 | 1.1 | 120.8955 | 0 | 0 | 1.4 | 153.867 | 4 | K | 2 |  |  |  | ROZPOCET | 0 | 0 | 0 | 0 | 0 | 1 | 0 | 4 | -589863883
|  |  | 123,6*0,8+24,5*0,45 |  |  |  | 109.905 | [18 empty] | VV | 2 | 2 | True | 0 | ROZPOCET
|  |  | Součet |  |  |  | 109.905 | [18 empty] | VV | 2 | 4 | True | 1 | ROZPOCET
42 | K | 966072R | Rozebrání oplocení na ocelové sloupky výšky do 2m pletivo + rákos vč. vybourání sloupků |  |  | m | 3 |  |  |  |  | 0 |  |  | základní | 0 | 0 | 0 | 0.287 | 0.861 | 0 | 0 | 0.2 | 0.6 | 4 | K | 2 |  |  |  | ROZPOCET | 0 | 0 | 0 | 0 | 0 | 1 | 0 | 4 | 184570733
|  |  | 3,0 |  |  |  | 3 | [18 empty] | VV | 2 | 2 | True | 0 | ROZPOCET
|  |  | Součet |  |  |  | 3 | [18 empty] | VV | 2 | 4 | True | 1 | ROZPOCET
46 | K | 968062375 | Vybourání dřevěných rámů oken zdvojených včetně křídel pl do 2 m2 |  |  | m2 | 25.2 |  |  |  |  | 0 |  |  | základní | 0 | 0 | 0 | 0.471 | 11.8692 | 0 | 0 | 0.038 | 0.9576 | 4 | K | 2 |  |  |  | ROZPOCET | 0 | 0 | 0 | 0 | 0 | 1 | 0 | 4 | 227859024
|  |  | 1,2*1,5*14 |  |  |  | 25.2 | [18 empty] | VV | 2 | 2 | True | 0 | ROZPOCET
|  |  | Součet |  |  |  | 25.2 | [18 empty] | VV | 2 | 4 | True | 1 | ROZPOCET
9 | K | 968072455 | Vybourání kovových dveřních zárubní pl do 2 m2 |  |  | m2 | 22.018 |  |  |  |  | 0 |  |  | základní | 0 | 0 | 0 | 0.939 | 20.6749 | 0 | 0 | 0.076 | 1.6734 | 4 | K | 2 |  |  |  | ROZPOCET | 0 | 0 | 0 | 0 | 0 | 1 | 0 | 4 | 880701419
|  |  | výška cca | [22 empty] | VV | 2 | 1 | True | 0 | ROZPOCET
|  |  | 2,02*(0,8*2+0,9+0,8*5+0,6*5+0,7*2) |  |  |  | 22.018 | [18 empty] | VV | 2 | 2 | True | 0 | ROZPOCET
|  |  | Součet |  |  |  | 22.018 | [18 empty] | VV | 2 | 4 | True | 1 | ROZPOCET
35 | K | 9R3 | Demontáž dřevěného přístřešku nad betonovým vstupním schodištěm |  |  | kpl | 1 |  |  |  |  | 0 |  |  | základní | 0 | 0 | 0 | 0 | 0 | 0 | 0 | 0.1 | 0.1 | 4 | K | 2 |  |  |  | ROZPOCET | 0 | 0 | 0 | 0 | 0 | 1 | 0 | 4 | 636627468
52 | K | 9R4 | Vybourání stávajících zpevněných ploch - dlažba cca 100 m2, - cena včetně vybourání, nakládky, odvozu a uložení na skládku s poplatkem, dlažba bude částečně využita dle stavu na novou komunikaci |  |  | kpl | 1 |  |  |  |  | 0 |  |  | základní | 0 | 0 | 0 | 0 | 0 | 0 | 0 | 0 | 0 | 4 | K | 2 |  |  |  | ROZPOCET | 0 | 0 | 0 | 0 | 0 | 1 | 0 | 4 | -111795218
55 | K | 9R5 | Vybourání kce stávající venkovní šachty, příprava pro montáž nové šachty |  |  | kpl | 1 |  |  |  |  | 0 |  |  | základní | 0 | 0 | 0 | 0 | 0 | 0 | 0 | 0 | 0 | 4 | K | 2 |  |  |  | ROZPOCET | 0 | 0 | 0 | 0 | 0 | 1 | 0 | 4 | 1944087498
| 997 - Přesun sutě | [7 empty] | 0 | [7 empty] | 0 | 0 |  | 1247.8996 |  | 0 |  | 0 | 1 | D | 1 |  |  |  | ROZPOCET | [6 empty] | 0
47 | K | 997006512 | Vodorovné doprava suti s naložením a složením na skládku do 1 km |  |  | t | 632.168 |  |  |  |  | 0 |  |  | základní | 0 | 0 | 0 | 0.091 | 57.5273 | 0 | 0 | 0 | 0 | 4 | K | 2 |  |  |  | ROZPOCET | 0 | 0 | 0 | 0 | 0 | 1 | 0 | 4 | 2004874256
48 | K | 997006519 | Příplatek k vodorovnému přemístění suti na skládku za dalších 10 km |  |  | t | 632.168 |  |  |  |  | 0 |  |  | základní | 0 | 0 | 0 | 0.003 | 1.8965 | 0 | 0 | 0 | 0 | 4 | K | 2 |  |  |  | ROZPOCET | 0 | 0 | 0 | 0 | 0 | 1 | 0 | 4 | 690548153
50 | K | 997013151 | Vnitrostaveništní doprava suti a vybouraných hmot pro budovy v do 6 m s omezením mechanizace |  |  | t | 632.168 |  |  |  |  | 0 |  |  | základní | 0 | 0 | 0 | 1.88 | 1188.4758 | 0 | 0 | 0 | 0 | 4 | K | 2 |  |  |  | ROZPOCET | 0 | 0 | 0 | 0 | 0 | 1 | 0 | 4 | -361223482
49 | K | 997013831 | Poplatek za uložení stavebního směsného odpadu na skládce (skládkovné) |  |  | t | 632.168 |  |  |  |  | 0 |  |  | základní | 0 | 0 | 0 | 0 | 0 | 0 | 0 | 0 | 0 | 4 | K | 2 |  |  |  | ROZPOCET | 0 | 0 | 0 | 0 | 0 | 1 | 0 | 4 | -1148147802
| PSV - Práce a dodávky PSV | [7 empty] | 0 | [7 empty] | 0 | 0 |  | 311.8947 |  | 0 |  | 58.5948 | 2 | D | 0 |  |  |  | ROZPOCET | [6 empty] | 0
| 711 - Izolace proti vodě, vlhkosti a plynům | [7 empty] | 0 | [7 empty] | 0 | 0 |  | 16.7249 |  | 0 |  | 1.9752 | 2 | D | 1 |  |  |  | ROZPOCET | [6 empty] | 0
38 | K | 711131811 | Odstranění izolace proti zemní vlhkosti vodorovné |  |  | m2 | 229.425 |  |  |  |  | 0 |  |  | základní | 0 | 0 | 0 | 0.035 | 8.0299 | 0 | 0 | 0.004 | 0.9177 | 16 | K | 2 |  |  |  | ROZPOCET | 0 | 0 | 0 | 0 | 0 | 1 | 0 | 16 | -1420513587
|  |  | 199,5*1,15 |  |  |  | 229.425 | [18 empty] | VV | 2 | 2 | True | 0 | ROZPOCET
|  |  | Součet |  |  |  | 229.425 | [18 empty] | VV | 2 | 4 | True | 1 | ROZPOCET
39 | K | 711131821 | Odstranění izolace proti zemní vlhkosti svislé |  |  | m2 | 235 |  |  |  |  | 0 |  |  | základní | 0 | 0 | 0 | 0.037 | 8.695 | 0 | 0 | 0.0045 | 1.0575 | 16 | K | 2 |  |  |  | ROZPOCET | 0 | 0 | 0 | 0 | 0 | 1 | 0 | 16 | 472053894
|  |  | 235*1,0 |  |  |  | 235 | [18 empty] | VV | 2 | 2 | True | 0 | ROZPOCET
|  |  | Součet |  |  |  | 235 | [18 empty] | VV | 2 | 4 | True | 1 | ROZPOCET
| 712 - Povlakové krytiny | [7 empty] | 0 | [7 empty] | 0 | 0 |  | 10.9739 |  | 0 |  | 1.4009 | 2 | D | 1 |  |  |  | ROZPOCET | [6 empty] | 0
23 | K | 712400831 | Odstranění povlakové krytiny střech do 30° jednovrstvé |  |  | m2 | 233.487 |  |  |  |  | 0 |  |  | základní | 0 | 0 | 0 | 0.047 | 10.9739 | 0 | 0 | 0.006 | 1.4009 | 16 | K | 2 |  |  |  | ROZPOCET | 0 | 0 | 0 | 0 | 0 | 1 | 0 | 16 | 1452929399
|  |  | 6,8*(4,769+4,556)*1,1 |  |  |  | 69.751 | [18 empty] | VV | 2 | 2 | True | 0 | ROZPOCET
|  |  | (14,522)*10,25*1,1 |  |  |  | 163.736 | [18 empty] | VV | 2 | 2 | True | 0 | ROZPOCET
|  |  | Součet |  |  |  | 233.487 | [18 empty] | VV | 2 | 4 | True | 1 | ROZPOCET
| 713 - Izolace tepelné | [7 empty] | 0 | [7 empty] | 0 | 0 |  | 17.0446 |  | 0 |  | 5.7204 | 2 | D | 1 |  |  |  | ROZPOCET | [6 empty] | 0
22 | K | 713141813 | Odstranění tepelné izolace střech volně kladené mezi rošt z vláknitých materiálů tl přes 100 mm |  |  | m2 | 233.487 |  |  |  |  | 0 |  |  | základní | 0 | 0 | 0 | 0.073 | 17.0446 | 0 | 0 | 0.0245 | 5.7204 | 16 | K | 2 |  |  |  | ROZPOCET | 0 | 0 | 0 | 0 | 0 | 1 | 0 | 16 | 780211197
|  |  | 6,8*(4,769+4,556)*1,1 |  |  |  | 69.751 | [18 empty] | VV | 2 | 2 | True | 0 | ROZPOCET
|  |  | (14,522)*10,25*1,1 |  |  |  | 163.736 | [18 empty] | VV | 2 | 2 | True | 0 | ROZPOCET
|  |  | Součet |  |  |  | 233.487 | [18 empty] | VV | 2 | 4 | True | 1 | ROZPOCET
| 762 - Konstrukce tesařské | [7 empty] | 0 | [7 empty] | 0 | 0 |  | 55.1293 |  | 0 |  | 7.1006 | 2 | D | 1 |  |  |  | ROZPOCET | [6 empty] | 0
17 | K | 762341811 | Demontáž bednění střech z prken |  |  | m2 | 233.487 |  |  |  |  | 0 |  |  | základní | 0 | 0 | 0 | 0.09 | 21.0138 | 0 | 0 | 0.015 | 3.5023 | 16 | K | 2 |  |  |  | ROZPOCET | 0 | 0 | 0 | 0 | 0 | 1 | 0 | 16 | 1053036743
|  |  | 6,8*(4,769+4,556)*1,1 |  |  |  | 69.751 | [18 empty] | VV | 2 | 2 | True | 0 | ROZPOCET
|  |  | (14,522)*10,25*1,1 |  |  |  | 163.736 | [18 empty] | VV | 2 | 2 | True | 0 | ROZPOCET
|  |  | Součet |  |  |  | 233.487 | [18 empty] | VV | 2 | 4 | True | 1 | ROZPOCET
15 | K | 762342812 | Demontáž laťování střech z latí osové vzdálenosti do 0,50 m |  |  | m2 | 233.487 |  |  |  |  | 0 |  |  | základní | 0 | 0 | 0 | 0.05 | 11.6744 | 0 | 0 | 0.005 | 1.1674 | 16 | K | 2 |  |  |  | ROZPOCET | 0 | 0 | 0 | 0 | 0 | 1 | 0 | 16 | 672401808
|  |  | 6,8*(4,769+4,556)*1,1 |  |  |  | 69.751 | [18 empty] | VV | 2 | 2 | True | 0 | ROZPOCET
|  |  | (14,522)*10,25*1,1 |  |  |  | 163.736 | [18 empty] | VV | 2 | 2 | True | 0 | ROZPOCET
|  |  | Součet |  |  |  | 233.487 | [18 empty] | VV | 2 | 4 | True | 1 | ROZPOCET
16 | K | 762342813 | Demontáž laťování střech z latí osové vzdálenosti přes 0,50 m |  |  | m2 | 233.487 |  |  |  |  | 0 |  |  | základní | 0 | 0 | 0 | 0.04 | 9.3395 | 0 | 0 | 0.003 | 0.70046 | 16 | K | 2 |  |  |  | ROZPOCET | 0 | 0 | 0 | 0 | 0 | 1 | 0 | 16 | -102663812
|  |  | 6,8*(4,769+4,556)*1,1 |  |  |  | 69.751 | [18 empty] | VV | 2 | 2 | True | 0 | ROZPOCET
|  |  | (14,522)*10,25*1,1 |  |  |  | 163.736 | [18 empty] | VV | 2 | 2 | True | 0 | ROZPOCET
|  |  | Součet |  |  |  | 233.487 | [18 empty] | VV | 2 | 4 | True | 1 | ROZPOCET
18 | K | 762841811 | Demontáž podbíjení obkladů stropů a střech sklonu do 60° z hrubých prken tl do 35 mm |  |  | m2 | 123.6 |  |  |  |  | 0 |  |  | základní | 0 | 0 | 0 | 0.106 | 13.1016 | 0 | 0 | 0.014 | 1.7304 | 16 | K | 2 |  |  |  | ROZPOCET | 0 | 0 | 0 | 0 | 0 | 1 | 0 | 16 | -646761808
|  |  | 123,6 |  |  |  | 123.6 | [18 empty] | VV | 2 | 2 | True | 0 | ROZPOCET
|  |  | Součet |  |  |  | 123.6 | [18 empty] | VV | 2 | 4 | True | 1 | ROZPOCET
| 764 - Konstrukce klempířské | [7 empty] | 0 | [7 empty] | 0 | 0 |  | 71.5426 |  | 0 |  | 0.98444 | 2 | D | 1 |  |  |  | ROZPOCET | [6 empty] | 0
27 | K | 764001861 | Demontáž hřebene z hřebenáčů do suti |  |  | m | 23.8 |  |  |  |  | 0 |  |  | základní | 0 | 0 | 0 | 0.153 | 3.6414 | 0 | 0 | 0.00187 | 0.044506 | 16 | K | 2 |  |  |  | ROZPOCET | 0 | 0 | 0 | 0 | 0 | 1 | 0 | 16 | 1290131515
|  |  | 23,8 |  |  |  | 23.8 | [18 empty] | VV | 2 | 2 | True | 0 | ROZPOCET
|  |  | Součet |  |  |  | 23.8 | [18 empty] | VV | 2 | 4 | True | 1 | ROZPOCET
26 | K | 764001891 | Demontáž úžlabí do suti |  |  | m | 7 |  |  |  |  | 0 |  |  | základní | 0 | 0 | 0 | 0.119 | 0.833 | 0 | 0 | 0.00348 | 0.02436 | 16 | K | 2 |  |  |  | ROZPOCET | 0 | 0 | 0 | 0 | 0 | 1 | 0 | 16 | 912598176
|  |  | 3,5*2 |  |  |  | 7 | [18 empty] | VV | 2 | 2 | True | 0 | ROZPOCET
|  |  | Součet |  |  |  | 7 | [18 empty] | VV | 2 | 4 | True | 1 | ROZPOCET
24 | K | 764002801 | Demontáž závětrné lišty do suti |  |  | m | 25 |  |  |  |  | 0 |  |  | základní | 0 | 0 | 0 | 0.104 | 2.6 | 0 | 0 | 0.0017 | 0.0425 | 16 | K | 2 |  |  |  | ROZPOCET | 0 | 0 | 0 | 0 | 0 | 1 | 0 | 16 | -239315720
|  |  | 7,0*2+5,5*2 |  |  |  | 25 | [18 empty] | VV | 2 | 2 | True | 0 | ROZPOCET
|  |  | Součet |  |  |  | 25 | [18 empty] | VV | 2 | 4 | True | 1 | ROZPOCET
25 | K | 764002812 | Demontáž okapového plechu do suti v krytině skládané |  |  | m | 47.6 |  |  |  |  | 0 |  |  | základní | 0 | 0 | 0 | 0.146 | 6.9496 | 0 | 0 | 0.00177 | 0.084252 | 16 | K | 2 |  |  |  | ROZPOCET | 0 | 0 | 0 | 0 | 0 | 1 | 0 | 16 | -35528619
|  |  | 23,8*2 |  |  |  | 47.6 | [18 empty] | VV | 2 | 2 | True | 0 | ROZPOCET
|  |  | Součet |  |  |  | 47.6 | [18 empty] | VV | 2 | 4 | True | 1 | ROZPOCET
31 | K | 764002851 | Demontáž oplechování parapetů do suti |  |  | m | 16.8 |  |  |  |  | 0 |  |  | základní | 0 | 0 | 0 | 0.195 | 3.276 | 0 | 0 | 0.00167 | 0.028056 | 16 | K | 2 |  |  |  | ROZPOCET | 0 | 0 | 0 | 0 | 0 | 1 | 0 | 16 | 1500509273
|  |  | 1,2*14 |  |  |  | 16.8 | [18 empty] | VV | 2 | 2 | True | 0 | ROZPOCET
|  |  | Součet |  |  |  | 16.8 | [18 empty] | VV | 2 | 4 | True | 1 | ROZPOCET
28 | K | 764004801 | Demontáž podokapního žlabu do suti |  |  | m | 47.6 |  |  |  |  | 0 |  |  | základní | 0 | 0 | 0 | 0.189 | 8.9964 | 0 | 0 | 0.0026 | 0.12376 | 16 | K | 2 |  |  |  | ROZPOCET | 0 | 0 | 0 | 0 | 0 | 1 | 0 | 16 | -2089918318
|  |  | 23,8*2 |  |  |  | 47.6 | [18 empty] | VV | 2 | 2 | True | 0 | ROZPOCET | 0 | 0 |  |  |  |  | 0 |  | -2089918319
|  |  | Součet |  |  |  | 47.6 | [18 empty] | VV | 2 | 4 | True | 1 | ROZPOCET | 0 | 0 |  |  |  |  | 0 |  | -2089918320
13 | K | 7673928R | Demontáž krytin střech z plechů |  |  | m | 233.487 |  |  |  |  | 0 |  |  | základní | 0 | 0 | 0 | 0.189 | 44.129 | 0 | 0 | 0.0026 | 0.60707 | 16 | K | 2 |  |  |  | ROZPOCET | 0 | 0 | 0 | 0 | 0 | 1 | 0 | 16 | -2089918318
|  |  | (4,769+4,556)*6,8*1,1+(14,522*10,25)*1,1 |  |  |  | 233.487 | [18 empty] | VV | 2 | 2 | True | 0 | ROZPOCET | 0 | 0 |  |  |  |  | 0 |  | -2089918319
|  |  | Součet |  |  |  | 233.487 | [18 empty] | VV | 2 | 4 | True | 1 | ROZPOCET | 0 | 0 |  |  |  |  | 0 |  | -2089918320
29 | K | 764004861 | Demontáž svodu do suti |  |  | m | 7.6 |  |  |  |  | 0 |  |  | základní | 0 | 0 | 0 | 0.147 | 1.1172 | 0 | 0 | 0.00394 | 0.029944 | 16 | K | 2 |  |  |  | ROZPOCET | 0 | 0 | 0 | 0 | 0 | 1 | 0 | 16 | 240380117
|  |  | 3,8*2 |  |  |  | 7.6 | [18 empty] | VV | 2 | 2 | True | 0 | ROZPOCET
|  |  | Součet |  |  |  | 7.6 | [18 empty] | VV | 2 | 4 | True | 1 | ROZPOCET
| 766 - Konstrukce truhlářské | [7 empty] | 0 | [7 empty] | 0 | 0 |  | 34.0716 |  | 0 |  | 14.3939 | 2 | D | 1 |  |  |  | ROZPOCET | [6 empty] | 0
3 | K | 766421812 | Demontáž truhlářského obložení podhledů z panelů plochy přes 1,5 m2 |  |  | m2 | 123.6 |  |  |  |  | 0 |  |  | základní | 0 | 0 | 0 | 0.256 | 31.6416 | 0 | 0 | 0.02465 | 3.0467 | 16 | K | 2 |  |  |  | ROZPOCET | 0 | 0 | 0 | 0 | 0 | 1 | 0 | 16 | -1277645259
|  |  | 123,6 |  |  |  | 123.6 | [18 empty] | VV | 2 | 2 | True | 0 | ROZPOCET
|  |  | Součet |  |  |  | 123.6 | [18 empty] | VV | 2 | 4 | True | 1 | ROZPOCET
32 | K | 766441821 | Demontáž parapetních desek dřevěných nebo plastových šířky do 30 cm délky přes 1,0 m |  |  | kus | 14 |  |  |  |  | 0 |  |  | základní | 0 | 0 | 0 | 0.12 | 1.68 | 0 | 0 | 0.005 | 0.07 | 16 | K | 2 |  |  |  | ROZPOCET | 0 | 0 | 0 | 0 | 0 | 1 | 0 | 16 | 1525822436
|  |  | 14 |  |  |  | 14 | [18 empty] | VV | 2 | 2 | True | 0 | ROZPOCET
|  |  | Součet |  |  |  | 14 | [18 empty] | VV | 2 | 4 | True | 1 | ROZPOCET
8 | K | 766691914 | Vyvěšení nebo zavěšení dřevěných křídel dveří pl do 2 m2 |  |  | kus | 15 |  |  |  |  | 0 |  |  | základní | 0 | 0 | 0 | 0.05 | 0.75 | 0 | 0 | 0.024 | 0.36 | 16 | K | 2 |  |  |  | ROZPOCET | 0 | 0 | 0 | 0 | 0 | 1 | 0 | 16 | -1775043933
|  |  | Vyvěšení | [22 empty] | VV | 2 | 1 | True | 0 | ROZPOCET
|  |  | 15 |  |  |  | 15 | [18 empty] | VV | 2 | 2 | True | 0 | ROZPOCET
|  |  | Součet |  |  |  | 15 | [18 empty] | VV | 2 | 4 | True | 1 | ROZPOCET
21 | K | 7669R1 | Demontáž střešních vazníků |  |  | m2 | 218.343 |  |  |  |  | 0 |  |  | základní | 0 | 0 | 0 | 0 | 0 | 0 | 0 | 0.05 | 10.9171 | 16 | K | 2 |  |  |  | ROZPOCET | 0 | 0 | 0 | 0 | 0 | 1 | 0 | 16 | 1027153252
|  |  | (3,35*14,522+6,296*23,8)*1,1 |  |  |  | 218.343 | [18 empty] | VV | 2 | 2 | True | 0 | ROZPOCET
|  |  | Součet |  |  |  | 218.343 | [18 empty] | VV | 2 | 4 | True | 1 | ROZPOCET
| 771 - Podlahy z dlaždic | [7 empty] | 0 | [7 empty] | 0 | 0 |  | 15.1983 |  | 0 |  | 1.8207 | 2 | D | 1 |  |  |  | ROZPOCET | [6 empty] | 0
20 | K | 771471810 | Demontáž soklíků z dlaždic keramických kladených do malty rovných |  |  | m | 155.085 |  |  |  |  | 0 |  |  | základní | 0 | 0 | 0 | 0.098 | 15.1983 | 0 | 0 | 0.01174 | 1.8207 | 16 | K | 2 |  |  |  | ROZPOCET | 0 | 0 | 0 | 0 | 0 | 1 | 0 | 16 | -1451399727
|  |  | (10,3+7,8+7,503+4,751+4,75+27,415+19,375+8,3+7,4+8,795+5,397+5,396+23,316+0,9+19,131-0,8*2-0,6-0,8-5*0,6-0,8-0,7-0,8-0,8-0,7-0,8*2-0,7*2-0,6*4-0,8*4) |  |  |  | 142.129 | [18 empty] | VV | 2 | 2 | True | 0 | ROZPOCET
|  |  | (13,756-0,8) |  |  |  | 12.956 | [18 empty] | VV | 2 | 2 | True | 0 | ROZPOCET
|  |  | Součet |  |  |  | 155.085 | [18 empty] | VV | 2 | 4 | True | 1 | ROZPOCET
| 781 - Dokončovací práce - obklady | [7 empty] | 0 | [7 empty] | 0 | 0 |  | 91.2096 |  | 0 |  | 25.1986 | 2 | D | 1 |  |  |  | ROZPOCET | [6 empty] | 0
19 | K | 781471810 | Demontáž obkladů z obkladaček keramických kladených do malty |  |  | m2 | 309.185 |  |  |  |  | 0 |  |  | základní | 0 | 0 | 0 | 0.295 | 91.2096 | 0 | 0 | 0.0815 | 25.1986 | 16 | K | 2 |  |  |  | ROZPOCET | 0 | 0 | 0 | 0 | 0 | 1 | 0 | 16 | -875987971
|  |  | 2,0*(10,3+7,8+7,51+1,6*4+0,8*4+27,4+19,375+2*1,82+0,15+8,3+7,4+8,8+1,6*4+0,8*4+25,314+19,2+13,756+2*1,82+0,15) |  |  |  | 363.87 | [18 empty] | VV | 2 | 2 | True | 0 | ROZPOCET
|  |  | -(0,8*1,97*12+1,2*1,5*14+0,9*1,97+0,6*10+0,7*4) |  |  |  | -54.685 | [18 empty] | VV | 2 | 2 | True | 0 | ROZPOCET
|  |  | Součet |  |  |  | 309.185 | [18 empty] | VV | 2 | 4 | True | 1 | ROZPOCET
| VRN - Vedlejší rozpočtové náklady | [7 empty] | 0 | [7 empty] | 0 | 0 |  | 0 |  | 0 |  | 0 | 5 | D | 0 |  |  |  | ROZPOCET | [6 empty] | 0
| VRN3 - Zařízení staveniště | [7 empty] | 0 | [7 empty] | 0 | 0 |  | 0 |  | 0 |  | 0 | 5 | D | 1 |  |  |  | ROZPOCET | [6 empty] | 0
51 | K | 030001000 | Zařízení staveniště (oplocení, zázemí, lešení, řešení odpadů a další zařízení staveniště potřebné pro realizaci procesů uvedených v rozpočtu dle planých předpisů a dalších požadavků) |  |  | kpl | 1 |  |  |  |  | 0 |  |  | základní | 0 | 0 | 0 | 0 | 0 | 0 | 0 | 0 | 0 | 1024 | K | 2 |  |  |  | ROZPOCET | 0 | 0 | 0 | 0 | 0 | 1 | 0 | 1024 | 269061322

## Stavební_část
| List obsahuje: |  | 1) Krycí list rozpočtu |  | 2) Rekapitulace rozpočtu |  |  | 3) Rozpočet |  |  | Zpět na list: |  | Rekapitulace stavby
optimalizováno pro tisk sestav ve formátu A4 - na výšku | [12 empty] | >> skryté sloupce << | [12 empty] | {c6484854-c877-41b9-9c4c-9c1618c7056e}
2
KRYCÍ LIST ROZPOČTU | [13 empty] | v --- níže se nacházejí doplnkové a pomocné údaje k sestavám --- v | [11 empty] | False
| Stavba: |  | Rekonstrukce šaten zaměstnanců na WC pro návštěvníky - Stavební část - nové kce
| JKSO: | [7 empty] | CC-CZ:
| Místo: | [7 empty] | Datum: |  | 14.03.2017
| Objednatel: | [7 empty] | IČ:
|  | ZOO Praha | [6 empty] | DIČ:
| Zhotovitel: | [7 empty] | IČ:
DIČ:
| Projektant: | [7 empty] | IČ:
|  | Atelier M | [6 empty] | DIČ:
| Zpracovatel: | [7 empty] | IČ:
|  | Ing. Kateřina Petlíková | [6 empty] | DIČ:
Poznámka:
| Náklady z rozpočtu | [7 empty] | 0
|  | Materiál | [6 empty] | 0
|  | Montáž | [6 empty] | 0
| Ostatní náklady | [7 empty] | 0
| Cena bez DPH | [7 empty] | 0
| DPH | základní | 21% | ze | 0 |  |  |  | 0
|  | snížená | 15% | ze | 0 |  |  |  | 0
|  | zákl. přenesená | 21% | ze | 0 |  |  |  | 0
|  | sníž. přenesená | 15% | ze | 0 |  |  |  | 0
|  | nulová | 0% | ze | 0 |  |  |  | 0
| Cena s DPH |  |  | v | CZK |  |  | 0
| Projektant |  |  |  |  | Zpracovatel
| Datum a podpis: |  |  | Razítko |  | Datum a podpis: |  |  |  | Razítko
| Objednavatel |  |  |  |  | Zhotovitel
| Datum a podpis: |  |  | Razítko |  | Datum a podpis: |  |  |  | Razítko
REKAPITULACE ROZPOČTU
Stavba: |  |  | Rekonstrukce šaten zaměstnanců na WC pro návštěvníky - Stavební část - nové kce
Místo: | [6 empty] | Datum: |  | 14.03.2017
Objednatel: |  |  | ZOO Praha |  |  |  | Projektant: |  | Atelier M
Zhotovitel: | [6 empty] | Zpracovatel: |  | Ing. Kateřina Petlíková
Kód - Popis |  |  |  |  | Materiál [CZK] |  | Montáž [CZK] |  | Cena celkem [CZK]
1) Náklady z rozpočtu |  |  |  |  | 0 |  | 0 |  | 0 | [17 empty] | -1
| HSV - Práce a dodávky HSV |  |  |  | 0 |  | 0 |  | 0
| 1 - Zemní práce |  |  |  | 0 |  | 0 |  | 0
| 2 - Zakládání |  |  |  | 0 |  | 0 |  | 0
| 3 - Svislé a kompletní konstrukce |  |  |  | 0 |  | 0 |  | 0
| 4 - Vodorovné konstrukce |  |  |  | 0 |  | 0 |  | 0
| 5 - Komunikace |  |  |  | 0 |  | 0 |  | 0
| 6 - Úpravy povrchů, podlahy a osazování výplní |  |  |  | 0 |  | 0 |  | 0
| 8 - Trubní vedení |  |  |  | 0 |  | 0 |  | 0
| 9 - Ostatní konstrukce a práce, bourání |  |  |  | 0 |  | 0 |  | 0
| 997 - Přesun sutě |  |  |  | 0 |  | 0 |  | 0
| 998 - Přesun hmot |  |  |  | 0 |  | 0 |  | 0
| PSV - Práce a dodávky PSV |  |  |  | 0 |  | 0 |  | 0
| 711 - Izolace proti vodě, vlhkosti a plynům |  |  |  | 0 |  | 0 |  | 0
| 712 - Povlakové krytiny |  |  |  | 0 |  | 0 |  | 0
| 713 - Izolace tepelné |  |  |  | 0 |  | 0 |  | 0
| 762 - Konstrukce tesařské |  |  |  | 0 |  | 0 |  | 0
| 763 - Konstrukce suché výstavby |  |  |  | 0 |  | 0 |  | 0
| 764 - Konstrukce klempířské |  |  |  | 0 |  | 0 |  | 0
| 766 - Konstrukce truhlářské |  |  |  | 0 |  | 0 |  | 0
| 767 - Konstrukce zámečnické |  |  |  | 0 |  | 0 |  | 0
| 771 - Podlahy z dlaždic |  |  |  | 0 |  | 0 |  | 0
| 777 - Podlahy lité |  |  |  | 0 |  | 0 |  | 0
| 781 - Dokončovací práce - obklady |  |  |  | 0 |  | 0 |  | 0
| 782 - Dokončovací práce - obklady z kamene |  |  |  | 0 |  | 0 |  | 0
| 783 - Dokončovací práce - nátěry |  |  |  | 0 |  | 0 |  | 0
| 784 - Dokončovací práce - malby a tapety |  |  |  | 0 |  | 0 |  | 0
| VRN - Vedlejší rozpočtové náklady |  |  |  | 0 |  | 0 |  | 0
| VRN3 - Zařízení staveniště |  |  |  | 0 |  | 0 |  | 0
2) Ostatní náklady | [8 empty] | 0 | [5 empty] | DPH
Celkové náklady za stavbu 1) + 2) | [7 empty] | 0
ROZPOČET
Stavba: |  |  | Rekonstrukce šaten zaměstnanců na WC pro návštěvníky - Stavební část - nové kce
Místo: | [6 empty] | Datum: |  | 14.03.2017
Objednatel: |  |  | ZOO Praha |  |  |  | Projektant: |  | Atelier M
Zhotovitel: | [6 empty] | Zpracovatel: |  | Ing. Kateřina Petlíková
PČ | Typ | Kód | Popis |  |  | MJ | Množství | J. materiál [CZK] | J. montáž [CZK] |  |  | Cena celkem [CZK] |  | Poznámka | DPH | J.cena [CZK] | Materiál celkem [CZK] | Montáž celkem [CZK] | J. Nh [h] | Nh celkem [h] | J. hmotnost [t] | Hmotnost celkem [t] | J. suť [t] | Suť Celkem [t]
Náklady z rozpočtu | [8 empty] | 0 | [7 empty] | 0 | 0 |  | 4172.6498 |  | 719.6403 |  | 0.816 |  | D | -1 | [10 empty] | 0
| HSV - Práce a dodávky HSV | [7 empty] | 0 | [7 empty] | 0 | 0 |  | 2948.6487 |  | 672.2875 |  | 0.816 | 1 | D | 0 |  |  |  | ROZPOCET | [6 empty] | 0
| 1 - Zemní práce | [7 empty] | 0 | [7 empty] | 0 | 0 |  | 245.888 |  | 0 |  | 0 | 1 | D | 1 |  |  |  | ROZPOCET | [6 empty] | 0
8 | K | 132201101 | Hloubení rýh š do 600 mm v hornině tř. 3 objemu do 100 m3 |  |  | m3 | 6.239 |  |  |  |  | 0 |  |  | základní | 0 | 0 | 0 | 2.32 | 14.4745 | 0 | 0 | 0 | 0 | 4 | K | 2 |  |  |  | ROZPOCET | 0 | 0 | 0 | 0 | 0 | 1 | 0 | 4 | -1609060589
|  |  | (2,55+2,15+2,8+6,85+2*2,0)*0,4*0,85 |  |  |  | 6.239 | [18 empty] | VV | 2 | 2 | True | 0 | ROZPOCET
|  |  | Součet |  |  |  | 6.239 | [18 empty] | VV | 2 | 4 | True | 1 | ROZPOCET
1 | K | 132201201 | Hloubení rýh š do 2000 mm v hornině tř. 3 objemu do 100 m3 |  |  | m3 | 107.313 |  |  |  |  | 0 |  |  | základní | 0 | 0 | 0 | 1.43 | 153.4576 | 0 | 0 | 0 | 0 | 4 | K | 2 |  |  |  | ROZPOCET | 0 | 0 | 0 | 0 | 0 | 1 | 0 | 4 | -1898717451
|  |  | okolo objektu | [22 empty] | VV | 2 | 1 | True | 0 | ROZPOCET
|  |  | 60*1,7 |  |  |  | 102 | [18 empty] | VV | 2 | 2 | True | 0 | ROZPOCET
|  |  | šachta v objektu | [22 empty] | VV | 2 | 1 | True | 0 | ROZPOCET
|  |  | 2,5*2,5*0,85 |  |  |  | 5.313 | [18 empty] | VV | 2 | 2 | True | 0 | ROZPOCET
|  |  | Součet |  |  |  | 107.313 | [18 empty] | VV | 2 | 4 | True | 1 | ROZPOCET
7 | K | 13221R | Ruční dohloubení základové spáry dle projektu |  |  | m3 | 8.553 |  |  |  |  | 0 |  |  | základní | 0 | 0 | 0 | 2.94 | 25.1458 | 0 | 0 | 0 | 0 | 4 | K | 2 |  |  |  | ROZPOCET | 0 | 0 | 0 | 0 | 0 | 1 | 0 | 4 | 631560408
|  |  | hl. 300 mm | [22 empty] | VV | 2 | 1 | True | 0 | ROZPOCET
|  |  | (24,5*2+6,0*2)*0,25*0,3 |  |  |  | 4.575 | [18 empty] | VV | 2 | 2 | True | 0 | ROZPOCET
|  |  | (2,55+2,15+2,8+6,85+2*2,0)*0,4*0,3 |  |  |  | 2.202 | [18 empty] | VV | 2 | 2 | True | 0 | ROZPOCET
|  |  | 2,2*2,4*0,3 |  |  |  | 1.584 | [18 empty] | VV | 2 | 2 | True | 0 | ROZPOCET
|  |  | 0,8*0,8*0,3 |  |  |  | 0.192 | [18 empty] | VV | 2 | 2 | True | 0 | ROZPOCET
|  |  | Součet |  |  |  | 8.553 | [18 empty] | VV | 2 | 4 | True | 1 | ROZPOCET
9 | K | 133201101 | Hloubení šachet v hornině tř. 3 objemu do 100 m3 |  |  | m3 | 12.864 |  |  |  |  | 0 |  |  | základní | 0 | 0 | 0 | 3.14 | 40.393 | 0 | 0 | 0 | 0 | 4 | K | 2 |  |  |  | ROZPOCET | 0 | 0 | 0 | 0 | 0 | 1 | 0 | 4 | 582628782
|  |  | 1,2*2,2*2,4 |  |  |  | 6.336 | [18 empty] | VV | 2 | 2 | True | 0 | ROZPOCET
|  |  | 0,8*0,8*1,7*6 |  |  |  | 6.528 | [18 empty] | VV | 2 | 2 | True | 0 | ROZPOCET
|  |  | Součet |  |  |  | 12.864 | [18 empty] | VV | 2 | 4 | True | 1 | ROZPOCET
219 | K | 162701105 | Vodorovné přemístění do 10000 m výkopku/sypaniny z horniny tř. 1 až 4 |  |  | m3 | 134.969 |  |  |  |  | 0 |  |  | základní | 0 | 0 | 0 | 0.083 | 11.2024 | 0 | 0 | 0 | 0 | 4 | K | 2 |  |  |  | ROZPOCET | 0 | 0 | 0 | 0 | 0 | 1 | 0 | 4 | -1769149061
|  |  | (6,239+107,313+8,553+12,864) |  |  |  | 134.969 | [18 empty] | VV | 2 | 2 | True | 0 | ROZPOCET
|  |  | Součet |  |  |  | 134.969 | [18 empty] | VV | 2 | 4 | True | 1 | ROZPOCET
220 | K | 171201201 | Uložení sypaniny na skládky |  |  | m3 | 134.969 |  |  |  |  | 0 |  |  | základní | 0 | 0 | 0 | 0.009 | 1.2147 | 0 | 0 | 0 | 0 | 4 | K | 2 |  |  |  | ROZPOCET | 0 | 0 | 0 | 0 | 0 | 1 | 0 | 4 | 1838379995
|  |  | (6,239+107,313+8,553+12,864) |  |  |  | 134.969 | [18 empty] | VV | 2 | 2 | True | 0 | ROZPOCET
|  |  | Součet |  |  |  | 134.969 | [18 empty] | VV | 2 | 4 | True | 1 | ROZPOCET
221 | K | 171201211 | Poplatek za uložení odpadu ze sypaniny na skládce (skládkovné) |  |  | t | 229.447 |  |  |  |  | 0 |  |  | základní | 0 | 0 | 0 | 0 | 0 | 0 | 0 | 0 | 0 | 4 | K | 2 |  |  |  | ROZPOCET | 0 | 0 | 0 | 0 | 0 | 1 | 0 | 4 | 1477597603
|  |  | (6,239+107,313+8,553+12,864)*1,7 |  |  |  | 229.447 | [18 empty] | VV | 2 | 2 | True | 0 | ROZPOCET
|  |  | Součet |  |  |  | 229.447 | [18 empty] | VV | 2 | 4 | True | 1 | ROZPOCET
205 | K | 1R1 | Sadové úpravy - sejmutí ornice tl. 150 mm, deponování na staveništi mimo stavební činnost, zhutění podkladu, navrácení ornice, zatravnění, výsev parkové traviny, úprava terénu, vyspádování dle dokumentace |  |  | m2 | 435 |  |  |  |  | 0 |  |  | základní | 0 | 0 | 0 | 0 | 0 | 0 | 0 | 0 | 0 | 4 | K | 2 |  |  |  | ROZPOCET | 0 | 0 | 0 | 0 | 0 | 1 | 0 | 4 | -1266393338
|  |  | 435 |  |  |  | 435 | [18 empty] | VV | 2 | 2 | True | 0 | ROZPOCET
|  |  | Součet |  |  |  | 435 | [18 empty] | VV | 2 | 4 | True | 1 | ROZPOCET
| 2 - Zakládání | [7 empty] | 0 | [7 empty] | 0 | 0 |  | 128.06 |  | 145.8129 |  | 0 | 1 | D | 1 |  |  |  | ROZPOCET | [6 empty] | 0
10 | K | 271532212 | Podsyp pod základové konstrukce se zhutněním z hrubého kameniva frakce 16 až 32 mm |  |  | m3 | 4.79 |  |  |  |  | 0 |  |  | základní | 0 | 0 | 0 | 1.025 | 4.9097 | 2.16 | 10.3464 | 0 | 0 | 4 | K | 2 |  |  |  | ROZPOCET | 0 | 0 | 0 | 0 | 0 | 1 | 0 | 4 | 1577643442
|  |  | (24,5*2+6,45*2)*0,25*0,15 |  |  |  | 2.321 | [18 empty] | VV | 2 | 2 | True | 0 | ROZPOCET
|  |  | (2,55+2,15+2,8+6,85+2*2,0)*0,4*0,15 |  |  |  | 1.101 | [18 empty] | VV | 2 | 2 | True | 0 | ROZPOCET
|  |  | 2,2*2,4*0,15 |  |  |  | 0.792 | [18 empty] | VV | 2 | 2 | True | 0 | ROZPOCET
|  |  | 0,8*0,8*0,15*6 |  |  |  | 0.576 | [18 empty] | VV | 2 | 2 | True | 0 | ROZPOCET
|  |  | Součet |  |  |  | 4.79 | [18 empty] | VV | 2 | 4 | True | 1 | ROZPOCET
14 | K | 273313711 | Základové desky z betonu tř. C 20/25 |  |  | m3 | 31.542 |  |  |  |  | 0 |  |  | základní | 0 | 0 | 0 | 0.584 | 18.4205 | 2.4533 | 77.3817 | 0 | 0 | 4 | K | 2 |  |  |  | ROZPOCET | 0 | 0 | 0 | 0 | 0 | 1 | 0 | 4 | -1376716237
|  |  | tl. 200 mm | [22 empty] | VV | 2 | 1 | True | 0 | ROZPOCET
|  |  | (159,25-1,4*1,1)*0,2 |  |  |  | 31.542 | [18 empty] | VV | 2 | 2 | True | 0 | ROZPOCET
|  |  | Součet |  |  |  | 31.542 | [18 empty] | VV | 2 | 4 | True | 1 | ROZPOCET
15 | K | 273362021 | Výztuž základových desek svařovanými sítěmi Kari |  |  | t | 2.528 |  |  |  |  | 0 |  |  | základní | 0 | 0 | 0 | 15.231 | 38.504 | 1.0531 | 2.6621 | 0 | 0 | 4 | K | 2 |  |  |  | ROZPOCET | 0 | 0 | 0 | 0 | 0 | 1 | 0 | 4 | 500828392
|  |  | 2* 8/150x150 - 6,97 kg/m2*2 | [22 empty] | VV | 2 | 1 | True | 0 | ROZPOCET
|  |  | (159,25-1,4*1,1)*2*6,97*1,15/1000 |  |  |  | 2.528 | [18 empty] | VV | 2 | 2 | True | 0 | ROZPOCET
|  |  | Součet |  |  |  | 2.528 | [18 empty] | VV | 2 | 4 | True | 1 | ROZPOCET
4 | K | 274313711 | Základové pásy z betonu tř. C 20/25 |  |  | m3 | 16.609 |  |  |  |  | 0 |  |  | základní | 0 | 0 | 0 | 0.584 | 9.6997 | 2.4533 | 40.7467 | 0 | 0 | 4 | K | 2 |  |  |  | ROZPOCET | 0 | 0 | 0 | 0 | 0 | 1 | 0 | 4 | 1242705794
|  |  | Přibetonování pasu š. 200 mm h. 850 mm | [22 empty] | VV | 2 | 1 | True | 0 | ROZPOCET
|  |  | (24,5*2+6,0*2)*0,2*0,85 |  |  |  | 10.37 | [18 empty] | VV | 2 | 2 | True | 0 | ROZPOCET
|  |  | Vnitřní pasy | [22 empty] | VV | 2 | 1 | True | 0 | ROZPOCET
|  |  | (2,55+2,15+2,8+6,85+2*2,0)*0,4*0,85 |  |  |  | 6.239 | [18 empty] | VV | 2 | 2 | True | 0 | ROZPOCET
|  |  | Součet |  |  |  | 16.609 | [18 empty] | VV | 2 | 4 | True | 1 | ROZPOCET
5 | K | 274351215 | Zřízení bednění stěn základových pasů |  |  | m2 | 68.068 |  |  |  |  | 0 |  |  | základní | 0 | 0 | 0 | 0.364 | 24.7768 | 0.00103 | 0.07011 | 0 | 0 | 4 | K | 2 |  |  |  | ROZPOCET | 0 | 0 | 0 | 0 | 0 | 1 | 0 | 4 | -169011861
|  |  | současně bednění desky | [22 empty] | VV | 2 | 1 | True | 0 | ROZPOCET
|  |  | 61,88*1,1 |  |  |  | 68.068 | [18 empty] | VV | 2 | 2 | True | 0 | ROZPOCET
|  |  | Součet |  |  |  | 68.068 | [18 empty] | VV | 2 | 4 | True | 1 | ROZPOCET
6 | K | 274351216 | Odstranění bednění stěn základových pasů |  |  | m2 | 68.068 |  |  |  |  | 0 |  |  | základní | 0 | 0 | 0 | 0.201 | 13.6817 | 0 | 0 | 0 | 0 | 4 | K | 2 |  |  |  | ROZPOCET | 0 | 0 | 0 | 0 | 0 | 1 | 0 | 4 | -223911292
|  |  | současně bednění desky | [22 empty] | VV | 2 | 1 | True | 0 | ROZPOCET
|  |  | 61,88*1,1 |  |  |  | 68.068 | [18 empty] | VV | 2 | 2 | True | 0 | ROZPOCET
|  |  | Součet |  |  |  | 68.068 | [18 empty] | VV | 2 | 4 | True | 1 | ROZPOCET
3 | K | 274361821 | Výztuž základových pásů betonářskou ocelí 10 505 (R) |  |  | t | 0.448 |  |  |  |  | 0 |  |  | základní | 0 | 0 | 0 | 32.821 | 14.7038 | 1.0602 | 0.47496 | 0 | 0 | 4 | K | 2 |  |  |  | ROZPOCET | 0 | 0 | 0 | 0 | 0 | 1 | 0 | 4 | 1656002950
|  |  | dle statické části | [22 empty] | VV | 2 | 1 | True | 0 | ROZPOCET
|  |  | 447,5/1000 |  |  |  | 0.448 | [18 empty] | VV | 2 | 2 | True | 0 | ROZPOCET
|  |  | Součet |  |  |  | 0.448 | [18 empty] | VV | 2 | 4 | True | 1 | ROZPOCET
11 | K | 275313711 | Základové patky z betonu tř. C 20/25 |  |  | m3 | 5.76 |  |  |  |  | 0 |  |  | základní | 0 | 0 | 0 | 0.584 | 3.3638 | 2.4533 | 14.131 | 0 | 0 | 4 | K | 2 |  |  |  | ROZPOCET | 0 | 0 | 0 | 0 | 0 | 1 | 0 | 4 | -1116404729
|  |  | 0,8*0,8*1,5*6 |  |  |  | 5.76 | [18 empty] | VV | 2 | 2 | True | 0 | ROZPOCET
|  |  | Součet |  |  |  | 5.76 | [18 empty] | VV | 2 | 4 | True | 1 | ROZPOCET
| 3 - Svislé a kompletní konstrukce | [7 empty] | 0 | [7 empty] | 0 | 0 |  | 456.4663 |  | 139.9521 |  | 0 | 1 | D | 1 |  |  |  | ROZPOCET | [6 empty] | 0
17 | K | 311113131R3 | Nosná zeď tl 150 mm z hladkých tvárnic ztraceného bednění včetně výplně z betonu tř. C 16/20, včetně výztuže |  |  | m2 | 7.03 |  |  |  |  | 0 |  |  | základní | 0 | 0 | 0 | 0.617 | 4.3375 | 0.34662 | 2.4367 | 0 | 0 | 4 | K | 2 |  |  |  | ROZPOCET | 0 | 0 | 0 | 0 | 0 | 1 | 0 | 4 | -769296338
|  |  | 1,4*2*0,95+1,4*2*0,95+0,9*2*0,95 |  |  |  | 7.03 | [18 empty] | VV | 2 | 2 | True | 0 | ROZPOCET
|  |  | Součet |  |  |  | 7.03 | [18 empty] | VV | 2 | 4 | True | 1 | ROZPOCET
18 | K | 311113134 | Nosná zeď tl do 300 mm z hladkých tvárnic ztraceného bednění včetně výplně z betonu tř. C 16/20- včetně výztuže |  |  | m2 | 4.56 |  |  |  |  | 0 |  |  | základní | 0 | 0 | 0 | 1.086 | 4.9522 | 0.67489 | 3.0775 | 0 | 0 | 4 | K | 2 |  |  |  | ROZPOCET | 0 | 0 | 0 | 0 | 0 | 1 | 0 | 4 | 293905630
|  |  | šachta | [22 empty] | VV | 2 | 1 | True | 0 | ROZPOCET
|  |  | 2,4*2*0,95 |  |  |  | 4.56 | [18 empty] | VV | 2 | 2 | True | 0 | ROZPOCET
|  |  | Součet |  |  |  | 4.56 | [18 empty] | VV | 2 | 4 | True | 1 | ROZPOCET
21 | K | 3111131R1 | Nosná zeď tl do 200 mm z hladkých tvárnic ztraceného bednění včetně výplně z betonu tř. C 20/25 XC1 |  |  | m2 | 58.203 |  |  |  |  | 0 |  |  | základní | 0 | 0 | 0 | 0.762 | 44.3507 | 0.42832 | 24.9295 | 0 | 0 | 4 | K | 2 |  |  |  | ROZPOCET | 0 | 0 | 0 | 0 | 0 | 1 | 0 | 4 | 432707606
|  |  | 3,25*(2,95+3,2+6,85+3,0+2,6*2+0,33)-(2*2,21+1,2*2,1+0,9*2,1+1,2*2,1+0,3*0,7*2) |  |  |  | 58.203 | [18 empty] | VV | 2 | 2 | True | 0 | ROZPOCET
|  |  | Součet |  |  |  | 58.203 | [18 empty] | VV | 2 | 4 | True | 1 | ROZPOCET
22 | K | 3111131R2 | Nosná zeď tl do 300 mm z hladkých tvárnic ztraceného bednění včetně výplně z betonu tř. C 20/25 XC1 |  |  | m2 | 130.5 |  |  |  |  | 0 |  |  | základní | 0 | 0 | 0 | 1.086 | 141.723 | 0.67489 | 88.0731 | 0 | 0 | 4 | K | 2 |  |  |  | ROZPOCET | 0 | 0 | 0 | 0 | 0 | 1 | 0 | 4 | 10871272
|  |  | obvodové zdivo | [22 empty] | VV | 2 | 1 | True | 0 | ROZPOCET
|  |  | 2,25*(23,8*2+5,2*2) |  |  |  | 130.5 | [18 empty] | VV | 2 | 2 | True | 0 | ROZPOCET
|  |  | Součet |  |  |  | 130.5 | [18 empty] | VV | 2 | 4 | True | 1 | ROZPOCET
23 | K | 311361R | Výztuž nosných zdí betonářskou ocelí 10 505 |  |  | t | 4.367 |  |  |  |  | 0 |  |  | základní | 0 | 0 | 0 | 36.738 | 160.4348 | 1.0488 | 4.5802 | 0 | 0 | 4 | K | 2 |  |  |  | ROZPOCET | 0 | 0 | 0 | 0 | 0 | 1 | 0 | 4 | 624960290
|  |  | dle statiky | [22 empty] | VV | 2 | 1 | True | 0 | ROZPOCET
|  |  | 3970,18*1,1/1000 |  |  |  | 4.367 | [18 empty] | VV | 2 | 2 | True | 0 | ROZPOCET
|  |  | Součet |  |  |  | 4.367 | [18 empty] | VV | 2 | 4 | True | 1 | ROZPOCET
129 | K | 342271212 | Příčky tl 140 mm z cihel betonových na MC 15 |  |  | m2 | 3.808 |  |  |  |  | 0 |  |  | základní | 0 | 0 | 0 | 0.691 | 2.6313 | 0.32594 | 1.2412 | 0 | 0 | 4 | K | 2 |  |  |  | ROZPOCET | 0 | 0 | 0 | 0 | 0 | 1 | 0 | 4 | 667895299
|  |  | (1,34*2+0,9*2)*0,85 |  |  |  | 3.808 | [18 empty] | VV | 2 | 2 | True | 0 | ROZPOCET
|  |  | Součet |  |  |  | 3.808 | [18 empty] | VV | 2 | 4 | True | 1 | ROZPOCET
25 | K | 3422712R | Příčky tl 75 mm z cihel betonových na MC 15 |  |  | m2 | 3.143 |  |  |  |  | 0 |  |  | základní | 0 | 0 | 0 | 0.54 | 1.6972 | 0.155 | 0.48716 | 0 | 0 | 4 | K | 2 |  |  |  | ROZPOCET | 0 | 0 | 0 | 0 | 0 | 1 | 0 | 4 | 688207447
|  |  | 2,245*1,4 |  |  |  | 3.143 | [18 empty] | VV | 2 | 2 | True | 0 | ROZPOCET
|  |  | Součet |  |  |  | 3.143 | [18 empty] | VV | 2 | 4 | True | 1 | ROZPOCET
27 | K | 342272323 | Příčky tl 100 mm z pórobetonových přesných hladkých příčkovek objemové hmotnosti 500 kg/m3 |  |  | m2 | 5.963 |  |  |  |  | 0 |  |  | základní | 0 | 0 | 0 | 0.525 | 3.1306 | 0.06982 | 0.41634 | 0 | 0 | 4 | K | 2 |  |  |  | ROZPOCET | 0 | 0 | 0 | 0 | 0 | 1 | 0 | 4 | 778804042
|  |  | 0,65*2,25*2+1,35*2,25 |  |  |  | 5.963 | [18 empty] | VV | 2 | 2 | True | 0 | ROZPOCET
|  |  | Součet |  |  |  | 5.963 | [18 empty] | VV | 2 | 4 | True | 1 | ROZPOCET
26 | K | 342272523 | Příčky tl 150 mm z pórobetonových přesných hladkých příčkovek objemové hmotnosti 500 kg/m3 |  |  | m2 | 29.212 |  |  |  |  | 0 |  |  | základní | 0 | 0 | 0 | 0.556 | 16.2419 | 0.10422 | 3.0445 | 0 | 0 | 4 | K | 2 |  |  |  | ROZPOCET | 0 | 0 | 0 | 0 | 0 | 1 | 0 | 4 | -661730513
|  |  | 2,7*3,53-0,9*2,1 |  |  |  | 7.641 | [18 empty] | VV | 2 | 2 | True | 0 | ROZPOCET
|  |  | 2,35*3,53 |  |  |  | 8.296 | [18 empty] | VV | 2 | 2 | True | 0 | ROZPOCET
|  |  | 1,6*2,25+2,1*2,25+2,2*2,25 |  |  |  | 13.275 | [18 empty] | VV | 2 | 2 | True | 0 | ROZPOCET
|  |  | Součet |  |  |  | 29.212 | [18 empty] | VV | 2 | 4 | True | 1 | ROZPOCET
59 | K | 34532151R | Zídky atikové ze ŽB tř. C 20/25 |  |  | m3 | 4.731 |  |  |  |  | 0 |  |  | základní | 0 | 0 | 0 | 2.002 | 9.4715 | 2.4533 | 11.6066 | 0 | 0 | 4 | K | 2 |  |  |  | ROZPOCET | 0 | 0 | 0 | 0 | 0 | 1 | 0 | 4 | 457628991
|  |  | (2*25,02+2*6,52)*0,5*0,15 |  |  |  | 4.731 | [18 empty] | VV | 2 | 2 | True | 0 | ROZPOCET
|  |  | Součet |  |  |  | 4.731 | [18 empty] | VV | 2 | 4 | True | 1 | ROZPOCET
60 | K | 34535110R1 | Zřízení bednění zídek atikových |  |  | m2 | 63.08 |  |  |  |  | 0 |  |  | základní | 0 | 0 | 0 | 0.756 | 47.6885 | 0.00094 | 0.059295 | 0 | 0 | 4 | K | 2 |  |  |  | ROZPOCET | 0 | 0 | 0 | 0 | 0 | 1 | 0 | 4 | -1310132832
|  |  | (2*25,02+2*6,52)*0,5*2 |  |  |  | 63.08 | [18 empty] | VV | 2 | 2 | True | 0 | ROZPOCET
|  |  | Součet |  |  |  | 63.08 | [18 empty] | VV | 2 | 4 | True | 1 | ROZPOCET
61 | K | 34535110R2 | Odstranění bednění zídek atikových |  |  | m2 | 63.08 |  |  |  |  | 0 |  |  | základní | 0 | 0 | 0 | 0.314 | 19.8071 | 0 | 0 | 0 | 0 | 4 | K | 2 |  |  |  | ROZPOCET | 0 | 0 | 0 | 0 | 0 | 1 | 0 | 4 | -58621060
|  |  | (2*25,02+2*6,52)*0,5*2 |  |  |  | 63.08 | [18 empty] | VV | 2 | 2 | True | 0 | ROZPOCET
|  |  | Součet |  |  |  | 63.08 | [18 empty] | VV | 2 | 4 | True | 1 | ROZPOCET
62 | K | 345361821 | Výztuž zídek atikových, parapetních, schodišťových a zábradelních betonářskou ocelí 10 505 |  |  | t | 0 |  |  |  |  | 0 |  |  | základní | 0 | 0 | 0 | 49.605 | 0 | 1.0504 | 0 | 0 | 0 | 4 | K | 2 |  |  |  | ROZPOCET | 0 | 0 | 0 | 0 | 0 | 1 | 0 | 4 | -1640300535
|  |  | položka obsažena ve vyztuži stropů | [22 empty] | VV | 2 | 1 | True | 0 | ROZPOCET
[7 empty] | 0 | [18 empty] | VV | 2 | 2 | True | 0 | ROZPOCET
|  |  | Součet |  |  |  | 0 | [18 empty] | VV | 2 | 4 | True | 1 | ROZPOCET
| 4 - Vodorovné konstrukce | [7 empty] | 0 | [7 empty] | 0 | 0 |  | 780.4865 |  | 341.6951 |  | 0 | 1 | D | 1 |  |  |  | ROZPOCET | [6 empty] | 0
35 | K | 411321515 | Stropy deskové ze ŽB tř. C 20/25 XC1 |  |  | m3 | 48.489 |  |  |  |  | 0 |  |  | základní | 0 | 0 | 0 | 1.224 | 59.3505 | 2.4534 | 118.9644 | 0 | 0 | 4 | K | 2 |  |  |  | ROZPOCET | 0 | 0 | 0 | 0 | 0 | 1 | 0 | 4 | -1710619106
|  |  | Deska | [22 empty] | VV | 2 | 1 | True | 0 | ROZPOCET
|  |  | 24,9*6,92*0,25-1,2*1,2*3*0,25 |  |  |  | 41.997 | [18 empty] | VV | 2 | 2 | True | 0 | ROZPOCET
|  |  | Konzola | [22 empty] | VV | 2 | 1 | True | 0 | ROZPOCET
|  |  | 2,64*15,455*0,15 |  |  |  | 6.12 | [18 empty] | VV | 2 | 2 | True | 0 | ROZPOCET
|  |  | šachta | [22 empty] | VV | 2 | 1 | True | 0 | ROZPOCET
|  |  | 1,4*2,6*0,12-0,6*0,9*0,12 |  |  |  | 0.372 | [18 empty] | VV | 2 | 2 | True | 0 | ROZPOCET
|  |  | Součet |  |  |  | 48.489 | [18 empty] | VV | 2 | 4 | True | 1 | ROZPOCET
36 | K | 411351101 | Zřízení bednění stropů deskových |  |  | m2 | 259.371 |  |  |  |  | 0 |  |  | základní | 0 | 0 | 0 | 0.511 | 132.5386 | 0.00215 | 0.55765 | 0 | 0 | 4 | K | 2 |  |  |  | ROZPOCET | 0 | 0 | 0 | 0 | 0 | 1 | 0 | 4 | -58973636
|  |  | Deska | [22 empty] | VV | 2 | 1 | True | 0 | ROZPOCET
|  |  | 24,9*6,92*1,2 |  |  |  | 206.77 | [18 empty] | VV | 2 | 2 | True | 0 | ROZPOCET
|  |  | Konzola | [22 empty] | VV | 2 | 1 | True | 0 | ROZPOCET
|  |  | 2,64*15,455*1,2 |  |  |  | 48.961 | [18 empty] | VV | 2 | 2 | True | 0 | ROZPOCET
|  |  | šachta | [22 empty] | VV | 2 | 1 | True | 0 | ROZPOCET
|  |  | 1,4*2,6 |  |  |  | 3.64 | [18 empty] | VV | 2 | 2 | True | 0 | ROZPOCET
|  |  | Součet |  |  |  | 259.371 | [18 empty] | VV | 2 | 4 | True | 1 | ROZPOCET
37 | K | 411351102 | Odstranění bednění stropů deskových |  |  | m2 | 259.371 |  |  |  |  | 0 |  |  | základní | 0 | 0 | 0 | 0.266 | 68.9927 | 0 | 0 | 0 | 0 | 4 | K | 2 |  |  |  | ROZPOCET | 0 | 0 | 0 | 0 | 0 | 1 | 0 | 4 | 1799784754
|  |  | Deska | [22 empty] | VV | 2 | 1 | True | 0 | ROZPOCET
|  |  | 24,9*6,92*1,2 |  |  |  | 206.77 | [18 empty] | VV | 2 | 2 | True | 0 | ROZPOCET
|  |  | Konzola | [22 empty] | VV | 2 | 1 | True | 0 | ROZPOCET
|  |  | 2,64*15,455*1,2 |  |  |  | 48.961 | [18 empty] | VV | 2 | 2 | True | 0 | ROZPOCET
|  |  | šachta | [22 empty] | VV | 2 | 1 | True | 0 | ROZPOCET
|  |  | 1,4*2,6 |  |  |  | 3.64 | [18 empty] | VV | 2 | 2 | True | 0 | ROZPOCET
|  |  | Součet |  |  |  | 259.371 | [18 empty] | VV | 2 | 4 | True | 1 | ROZPOCET
38 | K | 411354R1 | Zřízení podpěrné konstrukce stropů v do 4 m stropní deska |  |  | m2 | 216.749 |  |  |  |  | 0 |  |  | základní | 0 | 0 | 0 | 0.573 | 124.1972 | 0.00747 | 1.6191 | 0 | 0 | 4 | K | 2 |  |  |  | ROZPOCET | 0 | 0 | 0 | 0 | 0 | 1 | 0 | 4 | -13681218
|  |  | Deska | [22 empty] | VV | 2 | 1 | True | 0 | ROZPOCET
|  |  | 24,9*6,92 |  |  |  | 172.308 | [18 empty] | VV | 2 | 2 | True | 0 | ROZPOCET
|  |  | Konzola | [22 empty] | VV | 2 | 1 | True | 0 | ROZPOCET
|  |  | 2,64*15,455 |  |  |  | 40.801 | [18 empty] | VV | 2 | 2 | True | 0 | ROZPOCET
|  |  | šachta | [22 empty] | VV | 2 | 1 | True | 0 | ROZPOCET
|  |  | 1,4*2,6 |  |  |  | 3.64 | [18 empty] | VV | 2 | 2 | True | 0 | ROZPOCET
|  |  | Součet |  |  |  | 216.749 | [18 empty] | VV | 2 | 4 | True | 1 | ROZPOCET
39 | K | 411354R2 | Odstranění podpěrné konstrukce stropů v do 4 m stropní deska |  |  | m2 | 216.749 |  |  |  |  | 0 |  |  | základní | 0 | 0 | 0 | 0.19 | 41.1823 | 0 | 0 | 0 | 0 | 4 | K | 2 |  |  |  | ROZPOCET | 0 | 0 | 0 | 0 | 0 | 1 | 0 | 4 | 595159422
|  |  | Deska | [22 empty] | VV | 2 | 1 | True | 0 | ROZPOCET
|  |  | 24,9*6,92 |  |  |  | 172.308 | [18 empty] | VV | 2 | 2 | True | 0 | ROZPOCET
|  |  | Konzola | [22 empty] | VV | 2 | 1 | True | 0 | ROZPOCET
|  |  | 2,64*15,455 |  |  |  | 40.801 | [18 empty] | VV | 2 | 2 | True | 0 | ROZPOCET
|  |  | šachta | [22 empty] | VV | 2 | 1 | True | 0 | ROZPOCET
|  |  | 1,4*2,6 |  |  |  | 3.64 | [18 empty] | VV | 2 | 2 | True | 0 | ROZPOCET
|  |  | Součet |  |  |  | 216.749 | [18 empty] | VV | 2 | 4 | True | 1 | ROZPOCET
33 | K | 41135R2 | Odstranění podpěrné konstrukce bednění věnce |  |  | m2 | 29 |  |  |  |  | 0 |  |  | základní | 0 | 0 | 0 | 0.16 | 4.64 | 0 | 0 | 0 | 0 | 4 | K | 2 |  |  |  | ROZPOCET | 0 | 0 | 0 | 0 | 0 | 1 | 0 | 4 | 60245180
|  |  | (23,8*2+5,2*2)*0,5 |  |  |  | 29 | [18 empty] | VV | 2 | 2 | True | 0 | ROZPOCET
|  |  | Součet |  |  |  | 29 | [18 empty] | VV | 2 | 4 | True | 1 | ROZPOCET
40 | K | 411361R | Výztuž stropů betonářskou ocelí 10 505 |  |  | t | 7.3337 |  |  |  |  | 0 |  |  | základní | 0 | 0 | 0 | 38.118 | 279.546 | 1.0552 | 7.7382 | 0 | 0 | 4 | K | 2 |  |  |  | ROZPOCET | 0 | 0 | 0 | 0 | 0 | 1 | 0 | 4 | -1493208453
|  |  | dle statické části | [22 empty] | VV | 2 | 1 | True | 0 | ROZPOCET
|  |  | 6667,34*1.1/1000 |  |  |  | 7.3337 | [18 empty] | VV | 2 | 2 | True | 0 | ROZPOCET
|  |  | Součet |  |  |  | 7.3337 | [18 empty] | VV | 2 | 4 | True | 1 | ROZPOCET
32 | K | 4113R1 | Zřízení podpěrné konstrukce bednění vence |  |  | m2 | 29 |  |  |  |  | 0 |  |  | základní | 0 | 0 | 0 | 0.474 | 13.746 | 0.00524 | 0.15196 | 0 | 0 | 4 | K | 2 |  |  |  | ROZPOCET | 0 | 0 | 0 | 0 | 0 | 1 | 0 | 4 | -2096070273
|  |  | (23,8*2+5,2*2)*0,5 |  |  |  | 29 | [18 empty] | VV | 2 | 2 | True | 0 | ROZPOCET
|  |  | Součet |  |  |  | 29 | [18 empty] | VV | 2 | 4 | True | 1 | ROZPOCET
28 | K | 417321515 | Ztužující pásy a věnce ze ŽB tř. C 25/30 |  |  | m3 | 11.665 |  |  |  |  | 0 |  |  | základní | 0 | 0 | 0 | 1.448 | 16.8909 | 2.4534 | 28.6189 | 0 | 0 | 4 | K | 2 |  |  |  | ROZPOCET | 0 | 0 | 0 | 0 | 0 | 1 | 0 | 4 | 1160281801
|  |  | (23,8*2+5,2*2)*0,3*(0,18+0,35) |  |  |  | 9.222 | [18 empty] | VV | 2 | 2 | True | 0 | ROZPOCET
|  |  | (2,85*2+7,08+3,0+3,3+3,0+2,35)*0,2*0,5 |  |  |  | 2.443 | [18 empty] | VV | 2 | 2 | True | 0 | ROZPOCET
|  |  | Součet |  |  |  | 11.665 | [18 empty] | VV | 2 | 4 | True | 1 | ROZPOCET
29 | K | 417361821 | Výztuž ztužujících pásů a věnců betonářskou ocelí 10 505 |  |  | t | 0 |  |  |  |  | 0 |  |  | základní | 0 | 0 | 0 | 37.704 | 0 | 1.0526 | 0 | 0 | 0 | 4 | K | 2 |  |  |  | ROZPOCET | 0 | 0 | 0 | 0 | 0 | 1 | 0 | 4 | -1558468471
|  |  | výměra součástí položky výztuže stěn a stropu | [22 empty] | VV | 2 | 1 | True | 0 | ROZPOCET
[7 empty] | 0 | [18 empty] | VV | 2 | 2 | True | 0 | ROZPOCET
[7 empty] | 0 | [18 empty] | VV | 2 | 2 | True | 0 | ROZPOCET
|  |  | Součet |  |  |  | 0 | [18 empty] | VV | 2 | 4 | True | 1 | ROZPOCET
12 | K | 451315124 | Podkladní nebo výplňová vrstva z betonu C 12/15 tl do 150 mm |  |  | m2 | 98.785 |  |  |  |  | 0 |  |  | základní | 0 | 0 | 0 | 0.238 | 23.5108 | 0.34191 | 33.7756 | 0 | 0 | 4 | K | 2 |  |  |  | ROZPOCET | 0 | 0 | 0 | 0 | 0 | 1 | 0 | 4 | 82112800
|  |  | Stabilizační beton pod základovou desku | [22 empty] | VV | 2 | 1 | True | 0 | ROZPOCET
|  |  | 41,81+3,375+11,7+4+36,5+0,7*2 |  |  |  | 98.785 | [18 empty] | VV | 2 | 2 | True | 0 | ROZPOCET
|  |  | Součet |  |  |  | 98.785 | [18 empty] | VV | 2 | 4 | True | 1 | ROZPOCET
13 | K | 4R | stabilizační nepropustný zásyp, hutněný po 250mm |  |  | m3 | 59.4 |  |  |  |  | 0 |  |  | základní | 0 | 0 | 0 | 0.248 | 14.7312 | 2.5 | 148.5 | 0 | 0 | 4 | K | 2 |  |  |  | ROZPOCET | 0 | 0 | 0 | 0 | 0 | 1 | 0 | 4 | -1898348452
|  |  | stabilizačn zásyp | [22 empty] | VV | 2 | 1 | True | 0 | ROZPOCET
|  |  | 0,9*(62+4) |  |  |  | 59.4 | [18 empty] | VV | 2 | 2 | True | 0 | ROZPOCET
|  |  | Součet |  |  |  | 59.4 | [18 empty] | VV | 2 | 4 | True | 1 | ROZPOCET
16 | K | 452311141 | Podkladní desky z betonu prostého tř. C 16/20 otevřený výkop |  |  | m3 | 0.792 |  |  |  |  | 0 |  |  | základní | 0 | 0 | 0 | 1.465 | 1.1603 | 2.234 | 1.7693 | 0 | 0 | 4 | K | 2 |  |  |  | ROZPOCET | 0 | 0 | 0 | 0 | 0 | 1 | 0 | 4 | 1550929726
|  |  | tl. 150 mm (šachta) | [22 empty] | VV | 2 | 1 | True | 0 | ROZPOCET
|  |  | 2,4*2,2*0,15 |  |  |  | 0.792 | [18 empty] | VV | 2 | 2 | True | 0 | ROZPOCET
|  |  | Součet |  |  |  | 0.792 | [18 empty] | VV | 2 | 4 | True | 1 | ROZPOCET
| 5 - Komunikace | [7 empty] | 0 | [7 empty] | 0 | 0 |  | 2.757 |  | 0.21577 |  | 0 | 1 | D | 1 |  |  |  | ROZPOCET | [6 empty] | 0
236 | K | 599141R | Vyplnění spár živičnou zálivkou |  |  | m | 59.935 |  |  |  |  | 0 |  |  | základní | 0 | 0 | 0 | 0.046 | 2.757 | 0.0036 | 0.21577 | 0 | 0 | 4 | K | 2 |  |  |  | ROZPOCET | 0 | 0 | 0 | 0 | 0 | 1 | 0 | 4 | -1645997241
|  |  | (57,5+2,435) |  |  |  | 59.935 | [18 empty] | VV | 2 | 2 | True | 0 | ROZPOCET
|  |  | Součet |  |  |  | 59.935 | [18 empty] | VV | 2 | 4 | True | 1 | ROZPOCET
235 | K | 5R | Doplnění pásu asfaltové komunikace kompletní zhotovení konstrukce po štěrky, beton a asfalty |  |  | m2 | 29.968 |  |  |  |  | 0 |  |  | základní | 0 | 0 | 0 | 0 | 0 | 0 | 0 | 0 | 0 | 4 | K | 2 |  |  |  | ROZPOCET | 0 | 0 | 0 | 0 | 0 | 1 | 0 | 4 | -978896477
|  |  | (57,5+2,435)*0,5 |  |  |  | 29.968 | [18 empty] | VV | 2 | 2 | True | 0 | ROZPOCET
|  |  | Součet |  |  |  | 29.968 | [18 empty] | VV | 2 | 4 | True | 1 | ROZPOCET
237 | K | 5R2 | Nová zpevněná plocha z kamenných žulových kostek, kompletní skladba |  |  | m2 | 253 |  |  |  |  | 0 |  |  | základní | 0 | 0 | 0 | 0 | 0 | 0 | 0 | 0 | 0 | 4 | K | 2 |  |  |  | ROZPOCET | 0 | 0 | 0 | 0 | 0 | 1 | 0 | 4 | -1398547375
|  |  | 253 |  |  |  | 253 | [18 empty] | VV | 2 | 2 | True | 0 | ROZPOCET
|  |  | Součet |  |  |  | 253 | [18 empty] | VV | 2 | 4 | True | 1 | ROZPOCET
241 | K | 5R2.1 | Mlatová cesta vč. obrubníku |  |  | m2 | 10 |  |  |  |  | 0 |  |  | základní | 0 | 0 | 0 | 0 | 0 | 0 | 0 | 0 | 0 | 4 | K | 2 |  |  |  | ROZPOCET | 0 | 0 | 0 | 0 | 0 | 1 | 0 | 4 | 1665438874
|  |  | 10 |  |  |  | 10 | [18 empty] | VV | 2 | 2 | True | 0 | ROZPOCET
|  |  | Součet |  |  |  | 10 | [18 empty] | VV | 2 | 4 | True | 1 | ROZPOCET
238 | K | 5R3 | Obrubník z plechu tl. 5 mm, výšky 150 mm, s navařenými trny, uložen do betonového lože |  |  | m | 468 |  |  |  |  | 0 |  |  | základní | 0 | 0 | 0 | 0 | 0 | 0 | 0 | 0 | 0 | 4 | K | 2 |  |  |  | ROZPOCET | 0 | 0 | 0 | 0 | 0 | 1 | 0 | 4 | -1637818994
|  |  | 468 |  |  |  | 468 | [18 empty] | VV | 2 | 2 | True | 0 | ROZPOCET
|  |  | Součet |  |  |  | 468 | [18 empty] | VV | 2 | 4 | True | 1 | ROZPOCET
| 6 - Úpravy povrchů, podlahy a osazování výplní | [7 empty] | 0 | [7 empty] | 0 | 0 |  | 639.6086 |  | 43.1687 |  | 0 | 1 | D | 1 |  |  |  | ROZPOCET | [6 empty] | 0
138 | K | 612321121 | Vápenocementová omítka hladká jednovrstvá vnitřních stěn nanášená ručně |  |  | m2 | 349.378 |  |  |  |  | 0 |  |  | základní | 0 | 0 | 0 | 0.39 | 136.2574 | 0.0154 | 5.3804 | 0 | 0 | 4 | K | 2 |  |  |  | ROZPOCET | 0 | 0 | 0 | 0 | 0 | 1 | 0 | 4 | 1871235480
|  |  | (2,66+58,203*2+130,5+3,808*2+3,143*2) |  |  |  | 263.468 | [18 empty] | VV | 2 | 2 | True | 0 | ROZPOCET
|  |  | (23,8*2+5,2*2)*(0,18+0,35)*2 |  |  |  | 61.48 | [18 empty] | VV | 2 | 2 | True | 0 | ROZPOCET
|  |  | (2,85*2+7,08+3+3,3+3+2,35)*0,5*2 |  |  |  | 24.43 | [18 empty] | VV | 2 | 2 | True | 0 | ROZPOCET
|  |  | Součet |  |  |  | 349.378 | [18 empty] | VV | 2 | 4 | True | 1 | ROZPOCET
139 | K | 61232R | Omítka vhodná pro porobetonové tvárnice |  |  | m2 | 70.35 |  |  |  |  | 0 |  |  | základní | 0 | 0 | 0 | 0.47 | 33.0645 | 0.01838 | 1.293 | 0 | 0 | 4 | K | 2 |  |  |  | ROZPOCET | 0 | 0 | 0 | 0 | 0 | 1 | 0 | 4 | 624414295
|  |  | (5,963+29,212)*2 |  |  |  | 70.35 | [18 empty] | VV | 2 | 2 | True | 0 | ROZPOCET
|  |  | Součet |  |  |  | 70.35 | [18 empty] | VV | 2 | 4 | True | 1 | ROZPOCET
187 | K | 621211021 | Montáž kontaktního zateplení vnějších podhledů z polystyrénových desek tl do 120 mm |  |  | m2 | 39.089 |  |  |  |  | 0 |  |  | základní | 0 | 0 | 0 | 1.36 | 53.161 | 0.00838 | 0.32757 | 0 | 0 | 4 | K | 2 |  |  |  | ROZPOCET | 0 | 0 | 0 | 0 | 0 | 1 | 0 | 4 | -1148118309
|  |  | 0,61*(25,02*2+7,02*2) |  |  |  | 39.089 | [18 empty] | VV | 2 | 2 | True | 0 | ROZPOCET
|  |  | Součet |  |  |  | 39.089 | [18 empty] | VV | 2 | 4 | True | 1 | ROZPOCET
188 | M | 283764M2 | deska z extrudovaného polystyrénu 100 mm |  |  | m2 | 42.998 |  |  |  |  | 0 |  |  | základní | 0 | 0 | 0 | 0 | 0 | 0.003 | 0.12899 | 0 | 0 | 8 | M | 2 |  |  |  | ROZPOCET | 0 | 0 | 0 | 0 | 0 | 1 | 0 | 4 | 2054214232
|  |  | 0,61*(25,02*2+7,02*2)*1,1 |  |  |  | 42.998 | [18 empty] | VV | 2 | 2 | True | 0 | ROZPOCET
|  |  | Součet |  |  |  | 42.998 | [18 empty] | VV | 2 | 4 | True | 1 | ROZPOCET
189 | K | 621251101 | Příplatek k cenám kontaktního zateplení podhledů za použití tepelněizolačních zátek z polystyrenu |  |  | m2 | 39.089 |  |  |  |  | 0 |  |  | základní | 0 | 0 | 0 | 0.016 | 0.62542 | 9e-05 | 0.003518 | 0 | 0 | 4 | K | 2 |  |  |  | ROZPOCET | 0 | 0 | 0 | 0 | 0 | 1 | 0 | 4 | -1635417076
|  |  | 0,61*(25,02*2+7,02*2) |  |  |  | 39.089 | [18 empty] | VV | 2 | 2 | True | 0 | ROZPOCET
|  |  | Součet |  |  |  | 39.089 | [18 empty] | VV | 2 | 4 | True | 1 | ROZPOCET
190 | K | 621531011 | Tenkovrstvá silikonová zrnitá omítka tl. 1,5 mm včetně penetrace vnějších podhledů |  |  | m2 | 39.089 |  |  |  |  | 0 |  |  | základní | 0 | 0 | 0 | 0.285 | 11.1404 | 0.00268 | 0.10476 | 0 | 0 | 4 | K | 2 |  |  |  | ROZPOCET | 0 | 0 | 0 | 0 | 0 | 1 | 0 | 4 | 1738166564
|  |  | 0,61*(25,02*2+7,02*2) |  |  |  | 39.089 | [18 empty] | VV | 2 | 2 | True | 0 | ROZPOCET
|  |  | Součet |  |  |  | 39.089 | [18 empty] | VV | 2 | 4 | True | 1 | ROZPOCET
185 | K | 622211011 | Montáž kontaktního zateplení vnějších stěn z polystyrénových desek tl do 80 mm |  |  | m2 | 152.457 |  |  |  |  | 0 |  |  | základní | 0 | 0 | 0 | 1.02 | 155.5061 | 0.00825 | 1.2578 | 0 | 0 | 4 | K | 2 |  |  |  | ROZPOCET | 0 | 0 | 0 | 0 | 0 | 1 | 0 | 4 | 2131473141
|  |  | Atika | [22 empty] | VV | 2 | 1 | True | 0 | ROZPOCET
|  |  | 0,56*62,2+48,8*0,8+0,67*15,5 |  |  |  | 84.257 | [18 empty] | VV | 2 | 2 | True | 0 | ROZPOCET
|  |  | základy | [22 empty] | VV | 2 | 1 | True | 0 | ROZPOCET
|  |  | 1,1*62 |  |  |  | 68.2 | [18 empty] | VV | 2 | 2 | True | 0 | ROZPOCET
|  |  | Součet |  |  |  | 152.457 | [18 empty] | VV | 2 | 4 | True | 1 | ROZPOCET
186 | M | 283763M | deska z extrudovaného polystyrénu 50 mm |  |  | m2 | 167.703 |  |  |  |  | 0 |  |  | základní | 0 | 0 | 0 | 0 | 0 | 0.0015 | 0.25155 | 0 | 0 | 8 | M | 2 |  |  |  | ROZPOCET | 0 | 0 | 0 | 0 | 0 | 1 | 0 | 4 | 1453379384
|  |  | (0,56*62,2+48,8*0,8+0,67*15,5)*1,1 |  |  |  | 92.683 | [18 empty] | VV | 2 | 2 | True | 0 | ROZPOCET
|  |  | 1,1*62*1,1 |  |  |  | 75.02 | [18 empty] | VV | 2 | 2 | True | 0 | ROZPOCET
|  |  | Součet |  |  |  | 167.703 | [18 empty] | VV | 2 | 4 | True | 1 | ROZPOCET
117 | K | 622211031 | Montáž kontaktního zateplení vnějších stěn z polystyrénových desek tl do 160 mm |  |  | m2 | 158.86 |  |  |  |  | 0 |  |  | základní | 0 | 0 | 0 | 1.06 | 168.3916 | 0.0085 | 1.3503 | 0 | 0 | 4 | K | 2 |  |  |  | ROZPOCET | 0 | 0 | 0 | 0 | 0 | 1 | 0 | 4 | -316437311
|  |  | 59,2*(3,55-0,75)-3,0*2,3 |  |  |  | 158.86 | [18 empty] | VV | 2 | 2 | True | 0 | ROZPOCET
|  |  | Součet |  |  |  | 158.86 | [18 empty] | VV | 2 | 4 | True | 1 | ROZPOCET
118 | M | 2837642M | deska z extrudovaného polystyrénu 160 mm |  |  | m2 | 174.746 |  |  |  |  | 0 |  |  | základní | 0 | 0 | 0 | 0 | 0 | 0.0048 | 0.83878 | 0 | 0 | 8 | M | 2 |  |  |  | ROZPOCET | 0 | 0 | 0 | 0 | 0 | 1 | 0 | 4 | 50702460
|  |  | (59,2*(3,55-0,75)-3,0*2,3)*1,1 |  |  |  | 174.746 | [18 empty] | VV | 2 | 2 | True | 0 | ROZPOCET
|  |  | Součet |  |  |  | 174.746 | [18 empty] | VV | 2 | 4 | True | 1 | ROZPOCET
119 | K | 622251101 | Příplatek k cenám kontaktního zateplení stěn za použití tepelněizolačních zátek z polystyrenu |  |  | m2 | 243.117 |  |  |  |  | 0 |  |  | základní | 0 | 0 | 0 | 0.008 | 1.9449 | 6e-05 | 0.014587 | 0 | 0 | 4 | K | 2 |  |  |  | ROZPOCET | 0 | 0 | 0 | 0 | 0 | 1 | 0 | 4 | -1773286385
|  |  | 59,2*(3,55-0,75)-3,0*2,3 |  |  |  | 158.86 | [18 empty] | VV | 2 | 2 | True | 0 | ROZPOCET
|  |  | 0,56*62,2+48,8*0,8+0,67*15,5 |  |  |  | 84.257 | [18 empty] | VV | 2 | 2 | True | 0 | ROZPOCET
|  |  | Součet |  |  |  | 243.117 | [18 empty] | VV | 2 | 4 | True | 1 | ROZPOCET
121 | K | 622531011 | Tenkovrstvá silikonová zrnitá omítka tl. 1,5 mm včetně penetrace vnějších stěn |  |  | m2 | 135.655 |  |  |  |  | 0 |  |  | základní | 0 | 0 | 0 | 0.245 | 33.2355 | 0.00268 | 0.36356 | 0 | 0 | 4 | K | 2 |  |  |  | ROZPOCET | 0 | 0 | 0 | 0 | 0 | 1 | 0 | 4 | 474880092
|  |  | 59,2*(3,55-0,75)-3,0*2,3 |  |  |  | 158.86 | [18 empty] | VV | 2 | 2 | True | 0 | ROZPOCET
|  |  | odpočet kamenný obklad | [22 empty] | VV | 2 | 1 | True | 0 | ROZPOCET
|  |  | -(37+14,9+6+6+1,4+1,2+6,13) |  |  |  | -72.63 | [18 empty] | VV | 2 | 2 | True | 0 | ROZPOCET
|  |  | atika | [22 empty] | VV | 2 | 1 | True | 0 | ROZPOCET
|  |  | 48,8*0,8+0,67*15,5 |  |  |  | 49.425 | [18 empty] | VV | 2 | 2 | True | 0 | ROZPOCET
|  |  | Součet |  |  |  | 135.655 | [18 empty] | VV | 2 | 4 | True | 1 | ROZPOCET
70 | K | 63131111R | Mazanina tl do 80 mm z betonu prostého bez zvýšených nároků na prostředí tř. C 25/30 včetně dilatací dle projektu |  |  | m3 | 8.286 |  |  |  |  | 0 |  |  | základní | 0 | 0 | 0 | 3.213 | 26.6229 | 2.4533 | 20.328 | 0 | 0 | 4 | K | 2 |  |  |  | ROZPOCET | 0 | 0 | 0 | 0 | 0 | 1 | 0 | 4 | 1428759246
|  |  | (14,67+4,67+45,45+4,73+39,61+3,61)*0,07*1,05 |  |  |  | 8.286 | [18 empty] | VV | 2 | 2 | True | 0 | ROZPOCET
|  |  | Součet |  |  |  | 8.286 | [18 empty] | VV | 2 | 4 | True | 1 | ROZPOCET
239 | K | 637211R1 | Okapový chodník z betonových dlaždic tl 50 mm na MC 10 celá skladba |  |  | m2 | 13 |  |  |  |  | 0 |  |  | základní | 0 | 0 | 0 | 0.524 | 6.812 | 0.34563 | 4.4932 | 0 | 0 | 4 | K | 2 |  |  |  | ROZPOCET | 0 | 0 | 0 | 0 | 0 | 1 | 0 | 4 | -64075470
|  |  | 26*0,5 |  |  |  | 13 | [18 empty] | VV | 2 | 2 | True | 0 | ROZPOCET
|  |  | Součet |  |  |  | 13 | [18 empty] | VV | 2 | 4 | True | 1 | ROZPOCET
240 | K | 637211R2 | Okapový chodník z kamenné dlažby tl 50 mm na MC 10 celá skladba |  |  | m2 | 20.2 |  |  |  |  | 0 |  |  | základní | 0 | 0 | 0 | 0.524 | 10.5848 | 0.34563 | 6.9817 | 0 | 0 | 4 | K | 2 |  |  |  | ROZPOCET | 0 | 0 | 0 | 0 | 0 | 1 | 0 | 4 | -303275899
|  |  | 40,4*0,5 |  |  |  | 20.2 | [18 empty] | VV | 2 | 2 | True | 0 | ROZPOCET
|  |  | Součet |  |  |  | 20.2 | [18 empty] | VV | 2 | 4 | True | 1 | ROZPOCET
86 | K | 642R1 | D+M Zárubeň pro dveře T1 kovová, včetně povrchové úpravy dle projektu |  |  | kus | 1 |  |  |  |  | 0 |  |  | základní | 0 | 0 | 0 | 0.754 | 0.754 | 0.01698 | 0.01698 | 0 | 0 | 4 | K | 2 |  |  |  | ROZPOCET | 0 | 0 | 0 | 0 | 0 | 1 | 0 | 4 | -1320928080
87 | K | 642R2 | D+M Zárubeň pro dveře T2 kovová, včetně povrchové úpravy dle projektu |  |  | kus | 1 |  |  |  |  | 0 |  |  | základní | 0 | 0 | 0 | 0.754 | 0.754 | 0.01698 | 0.01698 | 0 | 0 | 4 | K | 2 |  |  |  | ROZPOCET | 0 | 0 | 0 | 0 | 0 | 1 | 0 | 4 | -1294622449
88 | K | 642R3 | D+M Zárubeň pro dveře T3 atypická plechová, včetně povrchové úpravy dle projektu |  |  | kus | 1 |  |  |  |  | 0 |  |  | základní | 0 | 0 | 0 | 0.754 | 0.754 | 0.01698 | 0.01698 | 0 | 0 | 4 | K | 2 |  |  |  | ROZPOCET | 0 | 0 | 0 | 0 | 0 | 1 | 0 | 4 | 1846843255
234 | K | 6R1 | Povrchová úprava podhledu přístřešku dle dokumentace vč. probarvení |  |  | m2 | 56.12 |  |  |  |  | 0 |  |  | základní | 0 | 0 | 0 | 0 | 0 | 0 | 0 | 0 | 0 | 4 | K | 2 |  |  |  | ROZPOCET | 0 | 0 | 0 | 0 | 0 | 1 | 0 | 4 | 1890278594
|  |  | 53+20,8*0,15 |  |  |  | 56.12 | [18 empty] | VV | 2 | 2 | True | 0 | ROZPOCET
|  |  | Součet |  |  |  | 56.12 | [18 empty] | VV | 2 | 4 | True | 1 | ROZPOCET
| 8 - Trubní vedení | [7 empty] | 0 | [7 empty] | 0 | 0 |  | 0.52 |  | 0.00788 |  | 0 | 1 | D | 1 |  |  |  | ROZPOCET | [6 empty] | 0
133 | K | 8995111R | Stupadla do šachet vidlicová osazovaná při zdění |  |  | kus | 4 |  |  |  |  | 0 |  |  | základní | 0 | 0 | 0 | 0.13 | 0.52 | 0.00128 | 0.00512 | 0 | 0 | 4 | K | 2 |  |  |  | ROZPOCET | 0 | 0 | 0 | 0 | 0 | 1 | 0 | 4 | 1096454597
134 | M | 552M1 | stupadlo ocelové do kanalizační šachty vč. montážního materiálu |  |  | kus | 4 |  |  |  |  | 0 |  |  | základní | 0 | 0 | 0 | 0 | 0 | 0.00069 | 0.00276 | 0 | 0 | 8 | M | 2 |  |  |  | ROZPOCET | 0 | 0 | 0 | 0 | 0 | 1 | 0 | 4 | -64554452
| 9 - Ostatní konstrukce a práce, bourání | [7 empty] | 0 | [7 empty] | 0 | 0 |  | 481.7467 |  | 1.435 |  | 0.816 | 1 | D | 1 |  |  |  | ROZPOCET | [6 empty] | 0
226 | K | 94121R1 | Montáž lešení fasádní |  |  | m2 | 294 |  |  |  |  | 0 |  |  | základní | 0 | 0 | 0 | 0.11 | 32.34 | 0 | 0 | 0 | 0 | 4 | K | 2 |  |  |  | ROZPOCET | 0 | 0 | 0 | 0 | 0 | 1 | 0 | 4 | -1069908805
|  |  | 70*4,2 |  |  |  | 294 | [18 empty] | VV | 2 | 2 | True | 0 | ROZPOCET
|  |  | Součet |  |  |  | 294 | [18 empty] | VV | 2 | 4 | True | 1 | ROZPOCET
227 | K | 941211R2 | Příplatek k lešení fasádnímu za první a ZKD den použití |  |  | m2 | 35280 |  |  |  |  | 0 |  |  | základní | 0 | 0 | 0 | 0 | 0 | 0 | 0 | 0 | 0 | 4 | K | 2 |  |  |  | ROZPOCET | 0 | 0 | 0 | 0 | 0 | 1 | 0 | 4 | 1482269344
|  |  | 70*4,2*120 |  |  |  | 35280 | [18 empty] | VV | 2 | 2 | True | 0 | ROZPOCET
|  |  | Součet |  |  |  | 35280 | [18 empty] | VV | 2 | 4 | True | 1 | ROZPOCET
228 | K | 941211R3 | Demontáž lešení fasádního |  |  | m2 | 294 |  |  |  |  | 0 |  |  | základní | 0 | 0 | 0 | 0.069 | 20.286 | 0 | 0 | 0 | 0 | 4 | K | 2 |  |  |  | ROZPOCET | 0 | 0 | 0 | 0 | 0 | 1 | 0 | 4 | -786789068
|  |  | 70*4,2 |  |  |  | 294 | [18 empty] | VV | 2 | 2 | True | 0 | ROZPOCET
|  |  | Součet |  |  |  | 294 | [18 empty] | VV | 2 | 4 | True | 1 | ROZPOCET
225 | K | 949101111 | Lešení pomocné pro objekty pozemních staveb s lešeňovou podlahou v do 1,9 m zatížení do 150 kg/m2 |  |  | m2 | 480 |  |  |  |  | 0 |  |  | základní | 0 | 0 | 0 | 0.105 | 50.4 | 0.00013 | 0.0624 | 0 | 0 | 4 | K | 2 |  |  |  | ROZPOCET | 0 | 0 | 0 | 0 | 0 | 1 | 0 | 4 | 325598849
|  |  | 160*3 |  |  |  | 480 | [18 empty] | VV | 2 | 2 | True | 0 | ROZPOCET
|  |  | Součet |  |  |  | 480 | [18 empty] | VV | 2 | 4 | True | 1 | ROZPOCET
131 | K | 953941210 | Osazování kovových poklopů s rámy pl do 1 m2 |  |  | kus | 1 |  |  |  |  | 0 |  |  | základní | 0 | 0 | 0 | 1.07 | 1.07 | 0.04597 | 0.04597 | 0 | 0 | 4 | K | 2 |  |  |  | ROZPOCET | 0 | 0 | 0 | 0 | 0 | 1 | 0 | 4 | -1234296511
132 | M | 552M | poklop žárový pozink 600x900 mm plechový s rámem, uzamykatelný |  |  | kus | 1 |  |  |  |  | 0 |  |  | základní | 0 | 0 | 0 | 0 | 0 | 0.046 | 0.046 | 0 | 0 | 8 | M | 2 |  |  |  | ROZPOCET | 0 | 0 | 0 | 0 | 0 | 1 | 0 | 4 | -2123523778
2 | K | 9771311R | Vrty do prostého betonu pro osazení spřahovací výztuže R 20 včetně výplně spřahovacím tmelem |  |  | kus | 408 |  |  |  |  | 0 |  |  | základní | 0 | 0 | 0 | 0.68 | 277.44 | 8e-05 | 0.03264 | 0.002 | 0.816 | 4 | K | 2 |  |  |  | ROZPOCET | 0 | 0 | 0 | 0 | 0 | 1 | 0 | 4 | -1581950799
|  |  | 8 ks / m2 | [22 empty] | VV | 2 | 1 | True | 0 | ROZPOCET
|  |  | (24*2+6,0*2)*0,85*8 |  |  |  | 408 | [18 empty] | VV | 2 | 2 | True | 0 | ROZPOCET
|  |  | Součet |  |  |  | 408 | [18 empty] | VV | 2 | 4 | True | 1 | ROZPOCET
30 | K | 985675111 | Bednění ztužujících věnců - zřízení |  |  | m2 | 103.31 |  |  |  |  | 0 |  |  | základní | 0 | 0 | 0 | 0.65 | 67.1515 | 0.01208 | 1.248 | 0 | 0 | 4 | K | 2 |  |  |  | ROZPOCET | 0 | 0 | 0 | 0 | 0 | 1 | 0 | 4 | -1335513100
|  |  | (23,8*2+5,2*2)*(0,18+0,35)*2+(23,8*2+5,2*2)*0,3 |  |  |  | 78.88 | [18 empty] | VV | 2 | 2 | True | 0 | ROZPOCET
|  |  | (2,85*2+7,08+3,0+3,3+3,0+2,35)*0,5*2 |  |  |  | 24.43 | [18 empty] | VV | 2 | 2 | True | 0 | ROZPOCET
|  |  | Součet |  |  |  | 103.31 | [18 empty] | VV | 2 | 4 | True | 1 | ROZPOCET
31 | K | 985675121 | Bednění ztužujících věnců - odstranění |  |  | m2 | 103.31 |  |  |  |  | 0 |  |  | základní | 0 | 0 | 0 | 0.32 | 33.0592 | 0 | 0 | 0 | 0 | 4 | K | 2 |  |  |  | ROZPOCET | 0 | 0 | 0 | 0 | 0 | 1 | 0 | 4 | -1494637156
|  |  | (23,8*2+5,2*2)*(0,18+0,35)*2+(23,8*2+5,2*2)*0,3 |  |  |  | 78.88 | [18 empty] | VV | 2 | 2 | True | 0 | ROZPOCET
|  |  | (2,85*2+7,08+3,0+3,3+3,0+2,35)*0,5*2 |  |  |  | 24.43 | [18 empty] | VV | 2 | 2 | True | 0 | ROZPOCET
|  |  | Součet |  |  |  | 103.31 | [18 empty] | VV | 2 | 4 | True | 1 | ROZPOCET
89 | K | 9R1 | SP/1 D+M systémové dělící polopříčky na 7 WC kabin, povrch omyvatelný, eloxovaný hliník, více informací viz dokumentace |  |  | kpl | 1 |  |  |  |  | 0 |  |  | základní | 0 | 0 | 0 | 0 | 0 | 0 | 0 | 0 | 0 | 4 | K | 2 |  |  |  | ROZPOCET | 0 | 0 | 0 | 0 | 0 | 1 | 0 | 4 | -1421580578
90 | K | 9R2 | SP/2 D+M systémové dělící polopříčky na 5 WC kabin (4x standardní, 1x rozšířená), povrch omyvatelný, eloxovaný hliník, více informací viz dokumentace |  |  | kpl | 1 |  |  |  |  | 0 |  |  | základní | 0 | 0 | 0 | 0 | 0 | 0 | 0 | 0 | 0 | 4 | K | 2 |  |  |  | ROZPOCET | 0 | 0 | 0 | 0 | 0 | 1 | 0 | 4 | 1574133921
173 | K | 9R2.1 | D+M přenosný hasící přístroj práškový s náplní 6 kg prášku ABC a s hasícími schopnostmi 21A+183B+C |  |  | kpl | 2 |  |  |  |  | 0 |  |  | základní | 0 | 0 | 0 | 0 | 0 | 0 | 0 | 0 | 0 | 4 | K | 2 |  |  |  | ROZPOCET | 0 | 0 | 0 | 0 | 0 | 1 | 0 | 4 | -1381162264
|  |  | více dle dokumentace | [22 empty] | VV | 2 | 1 | True | 0 | ROZPOCET
|  |  | 2 |  |  |  | 2 | [18 empty] | VV | 2 | 2 | True | 0 | ROZPOCET
|  |  | Součet |  |  |  | 2 | [18 empty] | VV | 2 | 4 | True | 1 | ROZPOCET
174 | K | 9R21 | D+M Bezpečnostní barvy a značky - dle normových požadavků, zejména informace o uložení hasicích přístrojů, ovládání technivkých zařízení, dalších nebezpečí, vyznačena bude úniková cesta, směr a smysl úniku, pomocí tabulek , piktogr., více dle dokumentace |  |  | kpl | 1 |  |  |  |  | 0 |  |  | základní | 0 | 0 | 0 | 0 | 0 | 0 | 0 | 0 | 0 | 4 | K | 2 |  |  |  | ROZPOCET | 0 | 0 | 0 | 0 | 0 | 1 | 0 | 4 | -1637230816
91 | K | 9R3 | SP/3 D+M systémové dělící polopříčky na 4 WC kabiny , povrch omyvatelný, eloxovaný hliník, více informací viz dokumentace |  |  | kpl | 1 |  |  |  |  | 0 |  |  | základní | 0 | 0 | 0 | 0 | 0 | 0 | 0 | 0 | 0 | 4 | K | 2 |  |  |  | ROZPOCET | 0 | 0 | 0 | 0 | 0 | 1 | 0 | 4 | -1516278361
92 | K | 9R4 | MR1 - mycí rampa se zapuštěnými umyvadly - 1 sest. - masivní konstrukce se zapuštěnými 4 ks umyvadel 3,6x0,6 m horní deska, 3,6x0,3 boční deska, výška 0,8 m - umělý kámen, bílá barva, včetně ocelové podpěrné kce žár. pozink. kotvené, více dle dokumentace |  |  | kpl | 1 |  |  |  |  | 0 |  |  | základní | 0 | 0 | 0 | 0 | 0 | 0 | 0 | 0 | 0 | 4 | K | 2 |  |  |  | ROZPOCET | 0 | 0 | 0 | 0 | 0 | 1 | 0 | 4 | -565793109
93 | K | 9R5 | MR2 - mycí rampa se zapuštěnými umyvadly - 1 sest. - masivní konstrukce se zapuštěnými 3 ks umyvadel 2,3x0,6 m horní deska, 2,3x0,3 boční deska, výška 0,8 m - umělý kámen, bílá barva, včetně ocelové podpěrné kce žár. pozink. kotvené, více dle dokumentace |  |  | kpl | 1 |  |  |  |  | 0 |  |  | základní | 0 | 0 | 0 | 0 | 0 | 0 | 0 | 0 | 0 | 4 | K | 2 |  |  |  | ROZPOCET | 0 | 0 | 0 | 0 | 0 | 1 | 0 | 4 | -9229575
94 | K | 9R6 | MR3 - mycí rampa se zapuštěnými umyvadly - 1 sest. - masivní konstrukce se zapuštěnými 6 ks umyvadel 5,0x0,6 m horní deska, 5,0x0,3 boční deska, výška 0,8 m - umělý kámen, bílá barva, včetně ocelové podpěrné kce žár. pozink. kotvené, více dle dokumentace |  |  | kpl | 1 |  |  |  |  | 0 |  |  | základní | 0 | 0 | 0 | 0 | 0 | 0 | 0 | 0 | 0 | 4 | K | 2 |  |  |  | ROZPOCET | 0 | 0 | 0 | 0 | 0 | 1 | 0 | 4 | -763086540
95 | K | 9R7 | PP4 - Přebalovací pult se zapuštěným umyvadlem - 1 sest. - 2,3x0,6 m horní deska, 2,4x0,3 boční deska, výška 0,8 m, umělý kámen, oranžová barva, včetně ocelové podpěrné kce žár. pozink. kotvené, více dle dokumentace |  |  | kpl | 1 |  |  |  |  | 0 |  |  | základní | 0 | 0 | 0 | 0 | 0 | 0 | 0 | 0 | 0 | 4 | K | 2 |  |  |  | ROZPOCET | 0 | 0 | 0 | 0 | 0 | 1 | 0 | 4 | 537848309
140 | K | 9R8 | D+M Přípomoce pro profese |  |  | kpl | 1 |  |  |  |  | 0 |  |  | základní | 0 | 0 | 0 | 0 | 0 | 0 | 0 | 0 | 0 | 4 | K | 2 |  |  |  | ROZPOCET | 0 | 0 | 0 | 0 | 0 | 1 | 0 | 4 | 449426006
161 | K | 9R9 | D+M Zrcadla lepená na stěnu 2400x900 mm, 2x1800x900 mm, 2x2500x900 mm |  |  | kpl | 1 |  |  |  |  | 0 |  |  | základní | 0 | 0 | 0 | 0 | 0 | 0 | 0 | 0 | 0 | 4 | K | 2 |  |  |  | ROZPOCET | 0 | 0 | 0 | 0 | 0 | 1 | 0 | 4 | 1029746545
162 | K | 9R10 | D+M Zrcadlo sklopné - invalidé |  |  | kpl | 1 |  |  |  |  | 0 |  |  | základní | 0 | 0 | 0 | 0 | 0 | 0 | 0 | 0 | 0 | 4 | K | 2 |  |  |  | ROZPOCET | 0 | 0 | 0 | 0 | 0 | 1 | 0 | 4 | 1906978772
163 | K | 9R11 | D+M Koš na odpadky velký |  |  | kpl | 3 |  |  |  |  | 0 |  |  | základní | 0 | 0 | 0 | 0 | 0 | 0 | 0 | 0 | 0 | 4 | K | 2 |  |  |  | ROZPOCET | 0 | 0 | 0 | 0 | 0 | 1 | 0 | 4 | -741181584
164 | K | 9R12 | D+M Koš na odpadky malý (kabinky dámské) |  |  | kpl | 12 |  |  |  |  | 0 |  |  | základní | 0 | 0 | 0 | 0 | 0 | 0 | 0 | 0 | 0 | 4 | K | 2 |  |  |  | ROZPOCET | 0 | 0 | 0 | 0 | 0 | 1 | 0 | 4 | 1470975594
165 | K | 9R13 | D+M Koš na pleny |  |  | kpl | 1 |  |  |  |  | 0 |  |  | základní | 0 | 0 | 0 | 0 | 0 | 0 | 0 | 0 | 0 | 4 | K | 2 |  |  |  | ROZPOCET | 0 | 0 | 0 | 0 | 0 | 1 | 0 | 4 | -1553105364
166 | K | 9R14 | D+M Závěsné štětky kov |  |  | kpl | 17 |  |  |  |  | 0 |  |  | základní | 0 | 0 | 0 | 0 | 0 | 0 | 0 | 0 | 0 | 4 | K | 2 |  |  |  | ROZPOCET | 0 | 0 | 0 | 0 | 0 | 1 | 0 | 4 | -379712584
167 | K | 9R15 | D+M Držák toaletního papíru |  |  | kpl | 17 |  |  |  |  | 0 |  |  | základní | 0 | 0 | 0 | 0 | 0 | 0 | 0 | 0 | 0 | 4 | K | 2 |  |  |  | ROZPOCET | 0 | 0 | 0 | 0 | 0 | 1 | 0 | 4 | 1112331860
168 | K | 9R16 | D+M Stojan na papír a štětku - invalidní WC |  |  | kpl | 1 |  |  |  |  | 0 |  |  | základní | 0 | 0 | 0 | 0 | 0 | 0 | 0 | 0 | 0 | 4 | K | 2 |  |  |  | ROZPOCET | 0 | 0 | 0 | 0 | 0 | 1 | 0 | 4 | -1657582416
169 | K | 9R17 | D+M Dávkovač tekutého mýdla |  |  | kpl | 11 |  |  |  |  | 0 |  |  | základní | 0 | 0 | 0 | 0 | 0 | 0 | 0 | 0 | 0 | 4 | K | 2 |  |  |  | ROZPOCET | 0 | 0 | 0 | 0 | 0 | 1 | 0 | 4 | 2125279668
170 | K | 9R18 | D+M Bezdotykový vysoušeč rukou tryskový |  |  | kpl | 5 |  |  |  |  | 0 |  |  | základní | 0 | 0 | 0 | 0 | 0 | 0 | 0 | 0 | 0 | 4 | K | 2 |  |  |  | ROZPOCET | 0 | 0 | 0 | 0 | 0 | 1 | 0 | 4 | 1310191121
171 | K | 9R19 | D+M Označení dveří orientačními tabulkami dle výběru investora - 1x vchodové dveře do objektu, 1x dveře WC ženy, 1x WC muži, 1x úklidová místnost, 1x přebalovací místnost, 1x invalidní WC |  |  | kpl | 1 |  |  |  |  | 0 |  |  | základní | 0 | 0 | 0 | 0 | 0 | 0 | 0 | 0 | 0 | 4 | K | 2 |  |  |  | ROZPOCET | 0 | 0 | 0 | 0 | 0 | 1 | 0 | 4 | -861079128
172 | K | 9R20 | D+M nerez věšáky na odložení oděvu - dvojháčky do WC kabin a přebalovací místnosti - kotvené do stěn kabin a do zdiva |  |  | kpl | 18 |  |  |  |  | 0 |  |  | základní | 0 | 0 | 0 | 0 | 0 | 0 | 0 | 0 | 0 | 4 | K | 2 |  |  |  | ROZPOCET | 0 | 0 | 0 | 0 | 0 | 1 | 0 | 4 | 333223059
230 | K | 9R21.1 | D+M Květinový kontejner - KK 2 kusy - vč. výkopu, bet.zákl. šířky 300 mm, hl. 400 mm, konstrukce kontejneru C20/25, vyztuženo kari sítí 8/150x150,1,0x1,0m, h. 0,41 m nad UT, beze dna, tl. stěn 0,075 m, obloženo kostkami viz dlažby, více dle dokumentace |  |  | kpl | 1 |  |  |  |  | 0 |  |  | základní | 0 | 0 | 0 | 0 | 0 | 0 | 0 | 0 | 0 | 4 | K | 2 |  |  |  | ROZPOCET | 0 | 0 | 0 | 0 | 0 | 1 | 0 | 4 | -1659176789
| 997 - Přesun sutě | [7 empty] | 0 | [7 empty] | 0 | 0 |  | 0.1069 |  | 0 |  | 0 | 1 | D | 1 |  |  |  | ROZPOCET | [6 empty] | 0
222 | K | 997013501 | Odvoz suti a vybouraných hmot na skládku nebo meziskládku do 1 km se složením |  |  | t | 0.816 |  |  |  |  | 0 |  |  | základní | 0 | 0 | 0 | 0.125 | 0.102 | 0 | 0 | 0 | 0 | 4 | K | 2 |  |  |  | ROZPOCET | 0 | 0 | 0 | 0 | 0 | 1 | 0 | 4 | -2066202859
223 | K | 99701350R | Příplatek k odvozu suti a vybouraných hmot na skládku za dalších 10 km |  |  | t | 0.816 |  |  |  |  | 0 |  |  | základní | 0 | 0 | 0 | 0.006 | 0.004896 | 0 | 0 | 0 | 0 | 4 | K | 2 |  |  |  | ROZPOCET | 0 | 0 | 0 | 0 | 0 | 1 | 0 | 4 | -434256330
224 | K | 997013831 | Poplatek za uložení stavebního směsného odpadu na skládce (skládkovné) |  |  | t | 0.816 |  |  |  |  | 0 |  |  | základní | 0 | 0 | 0 | 0 | 0 | 0 | 0 | 0 | 0 | 4 | K | 2 |  |  |  | ROZPOCET | 0 | 0 | 0 | 0 | 0 | 1 | 0 | 4 | 632718863
| 998 - Přesun hmot | [7 empty] | 0 | [7 empty] | 0 | 0 |  | 213.0088 |  | 0 |  | 0 | 1 | D | 1 |  |  |  | ROZPOCET | [6 empty] | 0
218 | K | 998011002 | Přesun hmot pro budovy zděné v do 12 m |  |  | t | 669.839 |  |  |  |  | 0 |  |  | základní | 0 | 0 | 0 | 0.318 | 213.0088 | 0 | 0 | 0 | 0 | 4 | K | 2 |  |  |  | ROZPOCET | 0 | 0 | 0 | 0 | 0 | 1 | 0 | 4 | -316198300
| PSV - Práce a dodávky PSV | [7 empty] | 0 | [7 empty] | 0 | 0 |  | 1224.001 |  | 47.3528 |  | 0 | 2 | D | 0 |  |  |  | ROZPOCET | [6 empty] | 0
| 711 - Izolace proti vodě, vlhkosti a plynům | [7 empty] | 0 | [7 empty] | 0 | 0 |  | 139.6435 |  | 20.3983 |  | 0 | 2 | D | 1 |  |  |  | ROZPOCET | [6 empty] | 0
128 | K | 711111002 | Provedení izolace proti zemní vlhkosti vodorovné za studena lakem asfaltovým |  |  | m2 | 185.08 |  |  |  |  | 0 |  |  | základní | 0 | 0 | 0 | 0.03 | 5.5524 | 0 | 0 | 0 | 0 | 16 | K | 2 |  |  |  | ROZPOCET | 0 | 0 | 0 | 0 | 0 | 1 | 0 | 16 | -44908237
|  |  | 160*1,15 |  |  |  | 184 | [18 empty] | VV | 2 | 2 | True | 0 | ROZPOCET
|  |  | 0,9*1,2 |  |  |  | 1.08 | [18 empty] | VV | 2 | 2 | True | 0 | ROZPOCET
|  |  | Součet |  |  |  | 185.08 | [18 empty] | VV | 2 | 4 | True | 1 | ROZPOCET
124 | M | 111631500 | lak asfaltový ALP/9 (MJ t) bal 9 kg |  |  | t | 0.055 |  |  |  |  | 0 |  |  | základní | 0 | 0 | 0 | 0 | 0 | 1 | 0.055 | 0 | 0 | 32 | M | 2 |  |  |  | ROZPOCET | 0 | 0 | 0 | 0 | 0 | 1 | 0 | 16 | -575605792
|  |  | 160*1,15*0,00030 |  |  |  | 0.055 | [18 empty] | VV | 2 | 2 | True | 0 | ROZPOCET
|  |  | 0,9*1,2*0,00030 |  |  |  | 0 | [18 empty] | VV | 2 | 2 | True | 0 | ROZPOCET
|  |  | Součet |  |  |  | 0.055 | [18 empty] | VV | 2 | 4 | True | 1 | ROZPOCET
65 | K | 711111012 | Provedení izolace proti zemní vlhkosti vodorovné za studena nátěrem tekutou lepenkou |  |  | m2 | 225.48 |  |  |  |  | 0 |  |  | základní | 0 | 0 | 0 | 0.05 | 11.274 | 0 | 0 | 0 | 0 | 16 | K | 2 |  |  |  | ROZPOCET | 0 | 0 | 0 | 0 | 0 | 1 | 0 | 16 | -989407055
|  |  | (14,67+4,67+45,45+4,73+39,61+3,61)*2 |  |  |  | 225.48 | [18 empty] | VV | 2 | 2 | True | 0 | ROZPOCET
|  |  | Součet |  |  |  | 225.48 | [18 empty] | VV | 2 | 4 | True | 1 | ROZPOCET
66 | M | 2455M1 | hydroizolace - stěrka celoplošná např. MAPEI |  |  | kg | 338.22 |  |  |  |  | 0 |  |  | základní | 0 | 0 | 0 | 0 | 0 | 0.001 | 0.33822 | 0 | 0 | 32 | M | 2 |  |  |  | ROZPOCET | 0 | 0 | 0 | 0 | 0 | 1 | 0 | 16 | -1094272707
|  |  | 1,5 kg na m2 a vrstvu / 2 vrstvy | [22 empty] | VV | 2 | 1 | True | 0 | ROZPOCET
|  |  | (14,67+4,67+45,45+4,73+39,61+3,61)*1,5*2 |  |  |  | 338.22 | [18 empty] | VV | 2 | 2 | True | 0 | ROZPOCET
|  |  | Součet |  |  |  | 338.22 | [18 empty] | VV | 2 | 4 | True | 1 | ROZPOCET
126 | K | 711112002 | Provedení izolace proti zemní vlhkosti svislé za studena lakem asfaltovým |  |  | m2 | 60.474 |  |  |  |  | 0 |  |  | základní | 0 | 0 | 0 | 0.059 | 3.568 | 0 | 0 | 0 | 0 | 16 | K | 2 |  |  |  | ROZPOCET | 0 | 0 | 0 | 0 | 0 | 1 | 0 | 16 | -491485707
|  |  | plocha | [22 empty] | VV | 2 | 1 | True | 0 | ROZPOCET
|  |  | (2*24,5+2*6,46)*0,9 |  |  |  | 55.728 | [18 empty] | VV | 2 | 2 | True | 0 | ROZPOCET
|  |  | šachta | [22 empty] | VV | 2 | 1 | True | 0 | ROZPOCET
|  |  | 4,2*1,13 |  |  |  | 4.746 | [18 empty] | VV | 2 | 2 | True | 0 | ROZPOCET
|  |  | Součet |  |  |  | 60.474 | [18 empty] | VV | 2 | 4 | True | 1 | ROZPOCET
127 | M | 11163150R | lak asfaltový ALP/9 (MJ kg) bal 9 kg |  |  | kg | 18.616 |  |  |  |  | 0 |  |  | základní | 0 | 0 | 0 | 0 | 0 | 1 | 18.616 | 0 | 0 | 32 | M | 2 |  |  |  | ROZPOCET | 0 | 0 | 0 | 0 | 0 | 1 | 0 | 16 | 693355765
|  |  | plocha | [22 empty] | VV | 2 | 1 | True | 0 | ROZPOCET
|  |  | (2*24,5+2*6,46)*0,9*0,3 |  |  |  | 16.718 | [18 empty] | VV | 2 | 2 | True | 0 | ROZPOCET
|  |  | šachta | [22 empty] | VV | 2 | 1 | True | 0 | ROZPOCET
|  |  | 4,2*1,13*0,4 |  |  |  | 1.898 | [18 empty] | VV | 2 | 2 | True | 0 | ROZPOCET
|  |  | Součet |  |  |  | 18.616 | [18 empty] | VV | 2 | 4 | True | 1 | ROZPOCET
67 | K | 711112012 | Provedení izolace proti zemní vlhkosti svislé za studena nátěrem tekutou lepenkou |  |  | m2 | 64.68 |  |  |  |  | 0 |  |  | základní | 0 | 0 | 0 | 0.087 | 5.6272 | 0 | 0 | 0 | 0 | 16 | K | 2 |  |  |  | ROZPOCET | 0 | 0 | 0 | 0 | 0 | 1 | 0 | 16 | 625256131
|  |  | (15,55+8,55+33,5+3+8,9+41,1+8,9-1,2*2-0,9-0,9*2-1,5-0,9-1,2-0,9-1,2-0,9)*0,3*2 |  |  |  | 64.68 | [18 empty] | VV | 2 | 2 | True | 0 | ROZPOCET
|  |  | Součet |  |  |  | 64.68 | [18 empty] | VV | 2 | 4 | True | 1 | ROZPOCET
68 | M | 2455M1 | hydroizolace - stěrka celoplošná např. MAPEI |  |  | kg | 97.02 |  |  |  |  | 0 |  |  | základní | 0 | 0 | 0 | 0 | 0 | 0.001 | 0.09702 | 0 | 0 | 32 | M | 2 |  |  |  | ROZPOCET | 0 | 0 | 0 | 0 | 0 | 1 | 0 | 16 | 337043166
|  |  | (15,55+8,55+33,5+3+8,9+41,1+8,9-1,2*2-0,9-0,9*2-1,5-0,9-1,2-0,9-1,2-0,9)*0,3*2*1,5 |  |  |  | 97.02 | [18 empty] | VV | 2 | 2 | True | 0 | ROZPOCET
|  |  | Součet |  |  |  | 97.02 | [18 empty] | VV | 2 | 4 | True | 1 | ROZPOCET
75 | K | 711141559 | Provedení izolace proti zemní vlhkosti pásy přitavením vodorovné NAIP |  |  | m2 | 370.16 |  |  |  |  | 0 |  |  | základní | 0 | 0 | 0 | 0.222 | 82.1755 | 0.0004 | 0.14806 | 0 | 0 | 16 | K | 2 |  |  |  | ROZPOCET | 0 | 0 | 0 | 0 | 0 | 1 | 0 | 16 | 2004797848
|  |  | 160*1,15*2 |  |  |  | 368 | [18 empty] | VV | 2 | 2 | True | 0 | ROZPOCET
|  |  | 0,9*1,2*2 |  |  |  | 2.16 | [18 empty] | VV | 2 | 2 | True | 0 | ROZPOCET
|  |  | Součet |  |  |  | 370.16 | [18 empty] | VV | 2 | 4 | True | 1 | ROZPOCET
76 | M | 628321M | souvrství pásů asfaltov. modifikovaných 2x5 mm (dle projektu) |  |  | m2 | 212.842 |  |  |  |  | 0 |  |  | základní | 0 | 0 | 0 | 0 | 0 | 0.00388 | 0.82583 | 0 | 0 | 32 | M | 2 |  |  |  | ROZPOCET | 0 | 0 | 0 | 0 | 0 | 1 | 0 | 16 | -1123783006
|  |  | 160*1,15*1,15 |  |  |  | 211.6 | [18 empty] | VV | 2 | 2 | True | 0 | ROZPOCET
|  |  | 0,9*1,2*1,15 |  |  |  | 1.242 | [18 empty] | VV | 2 | 2 | True | 0 | ROZPOCET
|  |  | Součet |  |  |  | 212.842 | [18 empty] | VV | 2 | 4 | True | 1 | ROZPOCET
69 | K | 711R1 | Vyztužení rohů sklotextilní síťovinou |  |  | m | 107.8 |  |  |  |  | 0 |  |  | základní | 0 | 0 | 0 | 0 | 0 | 0 | 0 | 0 | 0 | 16 | K | 2 |  |  |  | ROZPOCET | 0 | 0 | 0 | 0 | 0 | 1 | 0 | 16 | -2133361392
|  |  | (15,55+8,55+33,5+3+8,9+41,1+8,9-1,2*2-0,9-0,9*2-1,5-0,9-1,2-0,9-1,2-0,9) |  |  |  | 107.8 | [18 empty] | VV | 2 | 2 | True | 0 | ROZPOCET
|  |  | Součet |  |  |  | 107.8 | [18 empty] | VV | 2 | 4 | True | 1 | ROZPOCET
79 | K | 711142559 | Provedení izolace proti zemní vlhkosti pásy přitavením svislé NAIP |  |  | m2 | 120.948 |  |  |  |  | 0 |  |  | základní | 0 | 0 | 0 | 0.26 | 31.4465 | 0.0004 | 0.048379 | 0 | 0 | 16 | K | 2 |  |  |  | ROZPOCET | 0 | 0 | 0 | 0 | 0 | 1 | 0 | 16 | 1224240096
|  |  | 2 vrstvy | [22 empty] | VV | 2 | 1 | True | 0 | ROZPOCET
|  |  | (2*24,5+2*6,46)*0,9*2 |  |  |  | 111.456 | [18 empty] | VV | 2 | 2 | True | 0 | ROZPOCET
|  |  | šachta | [22 empty] | VV | 2 | 1 | True | 0 | ROZPOCET
|  |  | 4,2*1,13*2 |  |  |  | 9.492 | [18 empty] | VV | 2 | 2 | True | 0 | ROZPOCET
|  |  | Součet |  |  |  | 120.948 | [18 empty] | VV | 2 | 4 | True | 1 | ROZPOCET
78 | M | 628321M | souvrství pásů asfaltov. modifikovaných 2x5 mm (dle projektu) |  |  | m2 | 69.545 |  |  |  |  | 0 |  |  | základní | 0 | 0 | 0 | 0 | 0 | 0.00388 | 0.26983 | 0 | 0 | 32 | M | 2 |  |  |  | ROZPOCET | 0 | 0 | 0 | 0 | 0 | 1 | 0 | 16 | -1240531422
|  |  | (2*24,5+2*6,46)*0,9*1,15 |  |  |  | 64.087 | [18 empty] | VV | 2 | 2 | True | 0 | ROZPOCET
|  |  | šachta | [22 empty] | VV | 2 | 1 | True | 0 | ROZPOCET
|  |  | 4,2*1,13*1,15 |  |  |  | 5.458 | [18 empty] | VV | 2 | 2 | True | 0 | ROZPOCET
|  |  | Součet |  |  |  | 69.545 | [18 empty] | VV | 2 | 4 | True | 1 | ROZPOCET
206 | K | 998711202 | Přesun hmot procentní pro izolace proti vodě, vlhkosti a plynům v objektech v do 12 m |  |  | % | 1744.78 |  |  |  |  | 0 |  |  | základní | 0 | 0 | 0 | 0 | 0 | 0 | 0 | 0 | 0 | 16 | K | 2 |  |  |  | ROZPOCET | 0 | 0 | 0 | 0 | 0 | 1 | 0 | 16 | 1500080988
| 712 - Povlakové krytiny | [7 empty] | 0 | [7 empty] | 0 | 0 |  | 168.3893 |  | 9.2122 |  | 0 | 2 | D | 1 |  |  |  | ROZPOCET | [6 empty] | 0
55 | K | 712311101 | Provedení povlakové krytiny střech do 10° za studena lakem penetračním nebo asfaltovým |  |  | m2 | 213.508 |  |  |  |  | 0 |  |  | základní | 0 | 0 | 0 | 0.024 | 5.1242 | 0 | 0 | 0 | 0 | 16 | K | 2 |  |  |  | ROZPOCET | 0 | 0 | 0 | 0 | 0 | 1 | 0 | 16 | -1444103827
|  |  | Odměřeno z dwg | [22 empty] | VV | 2 | 1 | True | 0 | ROZPOCET
|  |  | (160-1,5*1,5*3)/0,999391 |  |  |  | 153.343 | [18 empty] | VV | 2 | 2 | True | 0 | ROZPOCET
|  |  | vytažení na atiku | [22 empty] | VV | 2 | 1 | True | 0 | ROZPOCET
|  |  | 62,1*0,65 |  |  |  | 40.365 | [18 empty] | VV | 2 | 2 | True | 0 | ROZPOCET
|  |  | vytažení na světlíky | [22 empty] | VV | 2 | 1 | True | 0 | ROZPOCET
|  |  | (1,5*4*3*1,1) |  |  |  | 19.8 | [18 empty] | VV | 2 | 2 | True | 0 | ROZPOCET
|  |  | Součet |  |  |  | 213.508 | [18 empty] | VV | 2 | 4 | True | 1 | ROZPOCET
56 | M | 111631500 | lak asfaltový ALP/9 (MJ t) bal 9 kg |  |  | t | 0.064 |  |  |  |  | 0 |  |  | základní | 0 | 0 | 0 | 0 | 0 | 1 | 0.064 | 0 | 0 | 32 | M | 2 |  |  |  | ROZPOCET | 0 | 0 | 0 | 0 | 0 | 1 | 0 | 16 | -1996421080
|  |  | Odměřeno z dwg | [22 empty] | VV | 2 | 1 | True | 0 | ROZPOCET
|  |  | (160-1,5*1,5*3)/0,999391*0,00030 |  |  |  | 0.046 | [18 empty] | VV | 2 | 2 | True | 0 | ROZPOCET
|  |  | vytažení na atiku | [22 empty] | VV | 2 | 1 | True | 0 | ROZPOCET
|  |  | 62,1*0,65*0,00030 |  |  |  | 0.012 | [18 empty] | VV | 2 | 2 | True | 0 | ROZPOCET
|  |  | vytažení na světlíky | [22 empty] | VV | 2 | 1 | True | 0 | ROZPOCET
|  |  | (1,5*4*3*1,1)*0,00030 |  |  |  | 0.006 | [18 empty] | VV | 2 | 2 | True | 0 | ROZPOCET
|  |  | Součet |  |  |  | 0.064 | [18 empty] | VV | 2 | 4 | True | 1 | ROZPOCET
57 | K | 712341559 | Provedení povlakové krytiny střech do 10° pásy NAIP přitavením v plné ploše |  |  | m2 | 213.508 |  |  |  |  | 0 |  |  | základní | 0 | 0 | 0 | 0.179 | 38.2179 | 0.00088 | 0.18789 | 0 | 0 | 16 | K | 2 |  |  |  | ROZPOCET | 0 | 0 | 0 | 0 | 0 | 1 | 0 | 16 | 1663374560
|  |  | Odměřeno z dwg | [22 empty] | VV | 2 | 1 | True | 0 | ROZPOCET
|  |  | (160-1,5*1,5*3)/0,999391 |  |  |  | 153.343 | [18 empty] | VV | 2 | 2 | True | 0 | ROZPOCET
|  |  | vytažení na atiku | [22 empty] | VV | 2 | 1 | True | 0 | ROZPOCET
|  |  | 62,1*0,65 |  |  |  | 40.365 | [18 empty] | VV | 2 | 2 | True | 0 | ROZPOCET
|  |  | vytažení na světlíky | [22 empty] | VV | 2 | 1 | True | 0 | ROZPOCET
|  |  | (1,5*4*3*1,1) |  |  |  | 19.8 | [18 empty] | VV | 2 | 2 | True | 0 | ROZPOCET
|  |  | Součet |  |  |  | 213.508 | [18 empty] | VV | 2 | 4 | True | 1 | ROZPOCET
58 | M | 628M1 | pás těžký asfaltovaný modifikovaný SBS tl. 5 mm |  |  | m2 | 245.535 |  |  |  |  | 0 |  |  | základní | 0 | 0 | 0 | 0 | 0 | 0.00388 | 0.95268 | 0 | 0 | 32 | M | 2 |  |  |  | ROZPOCET | 0 | 0 | 0 | 0 | 0 | 1 | 0 | 16 | -2024428770
|  |  | Odměřeno z dwg | [22 empty] | VV | 2 | 1 | True | 0 | ROZPOCET
|  |  | (160-1,5*1,5*3)/0,999391*1,15 |  |  |  | 176.345 | [18 empty] | VV | 2 | 2 | True | 0 | ROZPOCET
|  |  | vytažení na atiku | [22 empty] | VV | 2 | 1 | True | 0 | ROZPOCET
|  |  | 62,1*0,65*1,15 |  |  |  | 46.42 | [18 empty] | VV | 2 | 2 | True | 0 | ROZPOCET
|  |  | vytažení na světlíky | [22 empty] | VV | 2 | 1 | True | 0 | ROZPOCET
|  |  | (1,5*4*3*1,1)*1,15 |  |  |  | 22.77 | [18 empty] | VV | 2 | 2 | True | 0 | ROZPOCET
|  |  | Součet |  |  |  | 245.535 | [18 empty] | VV | 2 | 4 | True | 1 | ROZPOCET
177 | K | 712341559 | Provedení povlakové krytiny střech do 10° pásy NAIP přitavením v plné ploše |  |  | m2 | 45.898 |  |  |  |  | 0 |  |  | základní | 0 | 0 | 0 | 0.179 | 8.2157 | 0.00088 | 0.04039 | 0 | 0 | 16 | K | 2 |  |  |  | ROZPOCET | 0 | 0 | 0 | 0 | 0 | 1 | 0 | 16 | 772742689
|  |  | IV. | [22 empty] | VV | 2 | 1 | True | 0 | ROZPOCET
|  |  | 2,605*15,3/0,998630*1,15 |  |  |  | 45.898 | [18 empty] | VV | 2 | 2 | True | 0 | ROZPOCET
|  |  | Součet |  |  |  | 45.898 | [18 empty] | VV | 2 | 4 | True | 1 | ROZPOCET
178 | M | 628321M5 | pás těžký asfaltovaný tl. 5 mm pro ploché střechy dle projektu |  |  | m2 | 52.783 |  |  |  |  | 0 |  |  | základní | 0 | 0 | 0 | 0 | 0 | 0.00388 | 0.2048 | 0 | 0 | 32 | M | 2 |  |  |  | ROZPOCET | 0 | 0 | 0 | 0 | 0 | 1 | 0 | 16 | 511963615
|  |  | IV. | [22 empty] | VV | 2 | 1 | True | 0 | ROZPOCET
|  |  | 2,605*15,3/0,998630*1,15*1,15 |  |  |  | 52.783 | [18 empty] | VV | 2 | 2 | True | 0 | ROZPOCET
|  |  | Součet |  |  |  | 52.783 | [18 empty] | VV | 2 | 4 | True | 1 | ROZPOCET
49 | K | 712361705 | Provedení povlakové krytiny střech do 10° fólií lepenou se svařovanými spoji |  |  | m2 | 195.193 |  |  |  |  | 0 |  |  | základní | 0 | 0 | 0 | 0.317 | 61.8762 | 3e-05 | 0.0058558 | 0 | 0 | 16 | K | 2 |  |  |  | ROZPOCET | 0 | 0 | 0 | 0 | 0 | 1 | 0 | 16 | 593567472
|  |  | Odměřeno z dwg | [22 empty] | VV | 2 | 1 | True | 0 | ROZPOCET
|  |  | (160-1,5*1,5*3)/0,999391 |  |  |  | 153.343 | [18 empty] | VV | 2 | 2 | True | 0 | ROZPOCET
|  |  | vytažení na atiku | [22 empty] | VV | 2 | 1 | True | 0 | ROZPOCET
|  |  | 62,1*0,5 |  |  |  | 31.05 | [18 empty] | VV | 2 | 2 | True | 0 | ROZPOCET
|  |  | vytažení na světlíky | [22 empty] | VV | 2 | 1 | True | 0 | ROZPOCET
|  |  | (1,5*4*3*0,6) |  |  |  | 10.8 | [18 empty] | VV | 2 | 2 | True | 0 | ROZPOCET
|  |  | Součet |  |  |  | 195.193 | [18 empty] | VV | 2 | 4 | True | 1 | ROZPOCET
50 | M | 28322M1 | izolační fólie určená pro vegetační střechy, PVC-P např. DEKPLAN 2 mm |  |  | m2 | 224.473 |  |  |  |  | 0 |  |  | základní | 0 | 0 | 0 | 0 | 0 | 0.0027 | 0.60608 | 0 | 0 | 32 | M | 2 |  |  |  | ROZPOCET | 0 | 0 | 0 | 0 | 0 | 1 | 0 | 16 | 1936124057
|  |  | Odměřeno z dwg | [22 empty] | VV | 2 | 1 | True | 0 | ROZPOCET
|  |  | (160-1,5*1,5*3)/0,999391*1,15 |  |  |  | 176.345 | [18 empty] | VV | 2 | 2 | True | 0 | ROZPOCET
|  |  | vytažení na atiku | [22 empty] | VV | 2 | 1 | True | 0 | ROZPOCET
|  |  | 62,1*0,5*1,15 |  |  |  | 35.708 | [18 empty] | VV | 2 | 2 | True | 0 | ROZPOCET
|  |  | vytažení na světlíky | [22 empty] | VV | 2 | 1 | True | 0 | ROZPOCET
|  |  | (1,5*4*3*0,6)*1,15 |  |  |  | 12.42 | [18 empty] | VV | 2 | 2 | True | 0 | ROZPOCET
|  |  | Součet |  |  |  | 224.473 | [18 empty] | VV | 2 | 4 | True | 1 | ROZPOCET
43 | K | 7123R | Provedení střešní vrstvy z kačírku 16-32 mm |  |  | m2 | 21.113 |  |  |  |  | 0 |  |  | základní | 0 | 0 | 0 | 0.029 | 0.61228 | 0 | 0 | 0 | 0 | 16 | K | 2 |  |  |  | ROZPOCET | 0 | 0 | 0 | 0 | 0 | 1 | 0 | 16 | -865640761
|  |  | Odměřeno z dwg | [22 empty] | VV | 2 | 1 | True | 0 | ROZPOCET
|  |  | (16,3+1,0*3+1,4+0,4)/0,999391 |  |  |  | 21.113 | [18 empty] | VV | 2 | 2 | True | 0 | ROZPOCET
|  |  | Součet |  |  |  | 21.113 | [18 empty] | VV | 2 | 4 | True | 1 | ROZPOCET
47 | K | 712771221 | Provedení drenážní vrstvy vegetační střechy z plastových nopových fólií výšky nopů do 25 mm do 5° |  |  | m2 | 195.193 |  |  |  |  | 0 |  |  | základní | 0 | 0 | 0 | 0.08 | 15.6154 | 0 | 0 | 0 | 0 | 16 | K | 2 |  |  |  | ROZPOCET | 0 | 0 | 0 | 0 | 0 | 1 | 0 | 16 | -260792475
|  |  | Odměřeno z dwg | [22 empty] | VV | 2 | 1 | True | 0 | ROZPOCET
|  |  | (160-1,5*1,5*3)/0,999391 |  |  |  | 153.343 | [18 empty] | VV | 2 | 2 | True | 0 | ROZPOCET
|  |  | vytažení na atiku | [22 empty] | VV | 2 | 1 | True | 0 | ROZPOCET
|  |  | 62,1*0,5 |  |  |  | 31.05 | [18 empty] | VV | 2 | 2 | True | 0 | ROZPOCET
|  |  | vytažení na světlíky | [22 empty] | VV | 2 | 1 | True | 0 | ROZPOCET
|  |  | (1,5*4*3*0,6) |  |  |  | 10.8 | [18 empty] | VV | 2 | 2 | True | 0 | ROZPOCET
|  |  | Součet |  |  |  | 195.193 | [18 empty] | VV | 2 | 4 | True | 1 | ROZPOCET
48 | M | 693M4 | vegetační střechy drenážní nopová fólie např. Dekdren T 20 mm |  |  | m2 | 214.713 |  |  |  |  | 0 |  |  | základní | 0 | 0 | 0 | 0 | 0 | 0.00135 | 0.28986 | 0 | 0 | 32 | M | 2 |  |  |  | ROZPOCET | 0 | 0 | 0 | 0 | 0 | 1 | 0 | 16 | -1513911415
|  |  | Odměřeno z dwg | [22 empty] | VV | 2 | 1 | True | 0 | ROZPOCET
|  |  | (160-1,5*1,5*3)/0,999391*1,1 |  |  |  | 168.678 | [18 empty] | VV | 2 | 2 | True | 0 | ROZPOCET
|  |  | vytažení na atiku | [22 empty] | VV | 2 | 1 | True | 0 | ROZPOCET
|  |  | 62,1*0,5*1,1 |  |  |  | 34.155 | [18 empty] | VV | 2 | 2 | True | 0 | ROZPOCET
|  |  | vytažení na světlíky | [22 empty] | VV | 2 | 1 | True | 0 | ROZPOCET
|  |  | (1,5*4*3*0,6)*1,1 |  |  |  | 11.88 | [18 empty] | VV | 2 | 2 | True | 0 | ROZPOCET
|  |  | Součet |  |  |  | 214.713 | [18 empty] | VV | 2 | 4 | True | 1 | ROZPOCET
44 | K | 712771271 | Provedení filtrační vrstvy vegetační střechy z textilií sklon do 5° |  |  | m2 | 585.58 |  |  |  |  | 0 |  |  | základní | 0 | 0 | 0 | 0.04 | 23.4232 | 0 | 0 | 0 | 0 | 16 | K | 2 |  |  |  | ROZPOCET | 0 | 0 | 0 | 0 | 0 | 1 | 0 | 16 | -65394705
|  |  | Odměřeno z dwg - 3 vrstvy | [22 empty] | VV | 2 | 1 | True | 0 | ROZPOCET
|  |  | (160-1,5*1,5*3)/0,999391*3 |  |  |  | 460.03 | [18 empty] | VV | 2 | 2 | True | 0 | ROZPOCET
|  |  | vytažení na atiku | [22 empty] | VV | 2 | 1 | True | 0 | ROZPOCET
|  |  | 62,1*0,5*3 |  |  |  | 93.15 | [18 empty] | VV | 2 | 2 | True | 0 | ROZPOCET
|  |  | vytažení na světlíky | [22 empty] | VV | 2 | 1 | True | 0 | ROZPOCET
|  |  | (1,5*4*3*0,6)*3 |  |  |  | 32.4 | [18 empty] | VV | 2 | 2 | True | 0 | ROZPOCET
|  |  | Součet |  |  |  | 585.58 | [18 empty] | VV | 2 | 4 | True | 1 | ROZPOCET
45 | M | 693M2 | vegetační střechy filtrační geotextilie například Filtek 200 |  |  | m2 | 224.473 |  |  |  |  | 0 |  |  | základní | 0 | 0 | 0 | 0 | 0 | 0.0001 | 0.022447 | 0 | 0 | 32 | M | 2 |  |  |  | ROZPOCET | 0 | 0 | 0 | 0 | 0 | 1 | 0 | 16 | 78182965
|  |  | Odměřeno z dwg - 1 vrstva | [22 empty] | VV | 2 | 1 | True | 0 | ROZPOCET
|  |  | (160-1,5*1,5*3)/0,999391*1*1,15 |  |  |  | 176.345 | [18 empty] | VV | 2 | 2 | True | 0 | ROZPOCET
|  |  | vytažení na atiku | [22 empty] | VV | 2 | 1 | True | 0 | ROZPOCET
|  |  | 62,1*0,5*1*1,15 |  |  |  | 35.708 | [18 empty] | VV | 2 | 2 | True | 0 | ROZPOCET
|  |  | vytažení na světlíky | [22 empty] | VV | 2 | 1 | True | 0 | ROZPOCET
|  |  | (1,5*4*3*0,6)*1*1,15 |  |  |  | 12.42 | [18 empty] | VV | 2 | 2 | True | 0 | ROZPOCET
|  |  | Součet |  |  |  | 224.473 | [18 empty] | VV | 2 | 4 | True | 1 | ROZPOCET
46 | M | 693M3 | vegetační střechy filtrační geotextilie například Filtek 300 |  |  | m2 | 448.945 |  |  |  |  | 0 |  |  | základní | 0 | 0 | 0 | 0 | 0 | 0.0001 | 0.044895 | 0 | 0 | 32 | M | 2 |  |  |  | ROZPOCET | 0 | 0 | 0 | 0 | 0 | 1 | 0 | 16 | -803177352
|  |  | Odměřeno z dwg - 2 vrstvy | [22 empty] | VV | 2 | 1 | True | 0 | ROZPOCET
|  |  | (160-1,5*1,5*3)/0,999391*2*1,15 |  |  |  | 352.69 | [18 empty] | VV | 2 | 2 | True | 0 | ROZPOCET
|  |  | vytažení na atiku | [22 empty] | VV | 2 | 1 | True | 0 | ROZPOCET
|  |  | 62,1*0,5*2*1,15 |  |  |  | 71.415 | [18 empty] | VV | 2 | 2 | True | 0 | ROZPOCET
|  |  | vytažení na světlíky | [22 empty] | VV | 2 | 1 | True | 0 | ROZPOCET
|  |  | (1,5*4*3*0,6)*2*1,15 |  |  |  | 24.84 | [18 empty] | VV | 2 | 2 | True | 0 | ROZPOCET
|  |  | Součet |  |  |  | 448.945 | [18 empty] | VV | 2 | 4 | True | 1 | ROZPOCET
41 | K | 712771401 | Provedení vegetační vrstvy ze substrátu tloušťky do 100 mm vegetační střechy sklon do 5° |  |  | m2 | 133.081 |  |  |  |  | 0 |  |  | základní | 0 | 0 | 0 | 0.115 | 15.3043 | 0 | 0 | 0 | 0 | 16 | K | 2 |  |  |  | ROZPOCET | 0 | 0 | 0 | 0 | 0 | 1 | 0 | 16 | -1464664518
|  |  | Odměřeno z dwg | [22 empty] | VV | 2 | 1 | True | 0 | ROZPOCET
|  |  | 133/0,999391 |  |  |  | 133.081 | [18 empty] | VV | 2 | 2 | True | 0 | ROZPOCET
|  |  | Součet |  |  |  | 133.081 | [18 empty] | VV | 2 | 4 | True | 1 | ROZPOCET
42 | M | 103M | substrát pro pro vegetační ploché střechy pro suchomilné rostliny |  |  | m3 | 13.308 |  |  |  |  | 0 |  |  | základní | 0 | 0 | 0 | 0 | 0 | 0.51 | 6.7871 | 0 | 0 | 32 | M | 2 |  |  |  | ROZPOCET | 0 | 0 | 0 | 0 | 0 | 1 | 0 | 16 | -2085253707
|  |  | Odměřeno z dwg | [22 empty] | VV | 2 | 1 | True | 0 | ROZPOCET
|  |  | 133/0,999391*0,1 |  |  |  | 13.308 | [18 empty] | VV | 2 | 2 | True | 0 | ROZPOCET
|  |  | Součet |  |  |  | 13.308 | [18 empty] | VV | 2 | 4 | True | 1 | ROZPOCET
180 | K | 562R2 | D+M vtok střešní včetně ochranného koše a přířezů |  |  | kus | 2 |  |  |  |  | 0 |  |  | základní | 0 | 0 | 0 | 0 | 0 | 0.00311 | 0.00622 | 0 | 0 | 16 | K | 2 |  |  |  | ROZPOCET | 0 | 0 | 0 | 0 | 0 | 1 | 0 | 16 | -1869161575
179 | K | 712R1 | D+M střešní prvky pro opracování prostupů a detailů |  |  | kpl | 1 |  |  |  |  | 0 |  |  | základní | 0 | 0 | 0 | 0 | 0 | 0 | 0 | 0 | 0 | 16 | K | 2 |  |  |  | ROZPOCET | 0 | 0 | 0 | 0 | 0 | 1 | 0 | 16 | 1112770765
181 | K | 712R2 | D+M výsadba suchomilných rostlin na pro zelené střechy |  |  | m2 | 133.081 |  |  |  |  | 0 |  |  | základní | 0 | 0 | 0 | 0 | 0 | 0 | 0 | 0 | 0 | 16 | K | 2 |  |  |  | ROZPOCET | 0 | 0 | 0 | 0 | 0 | 1 | 0 | 16 | -1078706986
|  |  | Odměřeno z dwg | [22 empty] | VV | 2 | 1 | True | 0 | ROZPOCET
|  |  | 133/0,999391 |  |  |  | 133.081 | [18 empty] | VV | 2 | 2 | True | 0 | ROZPOCET
|  |  | Součet |  |  |  | 133.081 | [18 empty] | VV | 2 | 4 | True | 1 | ROZPOCET
207 | K | 998712202 | Přesun hmot procentní pro krytiny povlakové v objektech v do 12 m |  |  | % | 2856.443 |  |  |  |  | 0 |  |  | základní | 0 | 0 | 0 | 0 | 0 | 0 | 0 | 0 | 0 | 16 | K | 2 |  |  |  | ROZPOCET | 0 | 0 | 0 | 0 | 0 | 1 | 0 | 16 | -1661137569
| 713 - Izolace tepelné | [7 empty] | 0 | [7 empty] | 0 | 0 |  | 73.4465 |  | 2.5114 |  | 0 | 2 | D | 1 |  |  |  | ROZPOCET | [6 empty] | 0
51 | K | 7131411R1 | Montáž izolace tepelné střech plochých tl do 130 mm šrouby |  |  | m2 | 169.363 |  |  |  |  | 0 |  |  | základní | 0 | 0 | 0 | 0.135 | 22.864 | 0.0002 | 0.033873 | 0 | 0 | 16 | K | 2 |  |  |  | ROZPOCET | 0 | 0 | 0 | 0 | 0 | 1 | 0 | 16 | 60035655
|  |  | Odměřeno z dwg | [22 empty] | VV | 2 | 1 | True | 0 | ROZPOCET
|  |  | (160-1,5*1,5*3)/0,999391 |  |  |  | 153.343 | [18 empty] | VV | 2 | 2 | True | 0 | ROZPOCET
|  |  | atika | [22 empty] | VV | 2 | 1 | True | 0 | ROZPOCET
|  |  | 0,25*(25,02*2+7,02*2) |  |  |  | 16.02 | [18 empty] | VV | 2 | 2 | True | 0 | ROZPOCET
|  |  | Součet |  |  |  | 169.363 | [18 empty] | VV | 2 | 4 | True | 1 | ROZPOCET
52 | M | 283M1 | tepelná izolace - perimetrové desky z EPS s uzavřenou povrchovou strukturou |  |  | m3 | 16.868 |  |  |  |  | 0 |  |  | základní | 0 | 0 | 0 | 0 | 0 | 0.02 | 0.33736 | 0 | 0 | 32 | M | 2 |  |  |  | ROZPOCET | 0 | 0 | 0 | 0 | 0 | 1 | 0 | 16 | -1829397297
|  |  | Odměřeno z dwg | [22 empty] | VV | 2 | 1 | True | 0 | ROZPOCET
|  |  | (160-1,5*1,5*3)/0,999391*1,1*0,1 |  |  |  | 16.868 | [18 empty] | VV | 2 | 2 | True | 0 | ROZPOCET
|  |  | Součet |  |  |  | 16.868 | [18 empty] | VV | 2 | 4 | True | 1 | ROZPOCET
194 | M | 783M2 | Spádové klíny z extrudovaného polystyrenu |  |  | m3 | 0.793 |  |  |  |  | 0 |  |  | základní | 0 | 0 | 0 | 0 | 0 | 0 | 0 | 0 | 0 | 32 | M | 2 |  |  |  | ROZPOCET | 0 | 0 | 0 | 0 | 0 | 1 | 0 | 16 | -1567647282
|  |  | Atika | [22 empty] | VV | 2 | 1 | True | 0 | ROZPOCET
|  |  | (25,02*2+7,02*2)*0,25*(0,06+0,03)/2*1,1 |  |  |  | 0.793 | [18 empty] | VV | 2 | 2 | True | 0 | ROZPOCET
|  |  | Součet |  |  |  | 0.793 | [18 empty] | VV | 2 | 4 | True | 1 | ROZPOCET
53 | K | 7131411R2 | Montáž izolace tepelné střech plochých tl do 170 mm šrouby |  |  | m2 | 193.2 |  |  |  |  | 0 |  |  | základní | 0 | 0 | 0 | 0.14 | 27.048 | 0.00024 | 0.046368 | 0 | 0 | 16 | K | 2 |  |  |  | ROZPOCET | 0 | 0 | 0 | 0 | 0 | 1 | 0 | 16 | 1919813616
|  |  | Odměřeno z dwg | [22 empty] | VV | 2 | 1 | True | 0 | ROZPOCET
|  |  | (160-1,5*1,5*3)/0,999391 |  |  |  | 153.343 | [18 empty] | VV | 2 | 2 | True | 0 | ROZPOCET
|  |  | Konzola | [22 empty] | VV | 2 | 1 | True | 0 | ROZPOCET
|  |  | 2,605*15,3 |  |  |  | 39.857 | [18 empty] | VV | 2 | 2 | True | 0 | ROZPOCET
|  |  | Součet |  |  |  | 193.2 | [18 empty] | VV | 2 | 4 | True | 1 | ROZPOCET
54 | M | 283723160 | deska z pěnového polystyrenu EPS 100 S 1000 x 500 x 140 mm |  |  | m2 | 168.678 |  |  |  |  | 0 |  |  | základní | 0 | 0 | 0 | 0 | 0 | 0.0035 | 0.59037 | 0 | 0 | 32 | M | 2 |  |  |  | ROZPOCET | 0 | 0 | 0 | 0 | 0 | 1 | 0 | 16 | -587680472
|  |  | Odměřeno z dwg | [22 empty] | VV | 2 | 1 | True | 0 | ROZPOCET
|  |  | (160-1,5*1,5*3)/0,999391*1,1 |  |  |  | 168.678 | [18 empty] | VV | 2 | 2 | True | 0 | ROZPOCET
|  |  | Součet |  |  |  | 168.678 | [18 empty] | VV | 2 | 4 | True | 1 | ROZPOCET
175 | M | 783M2 | Spádové klíny z extrudovaného polystyrenu |  |  | m3 | 3.727 |  |  |  |  | 0 |  |  | základní | 0 | 0 | 0 | 0 | 0 | 0 | 0 | 0 | 0 | 32 | M | 2 |  |  |  | ROZPOCET | 0 | 0 | 0 | 0 | 0 | 1 | 0 | 16 | 905101443
|  |  | IV. | [22 empty] | VV | 2 | 1 | True | 0 | ROZPOCET
|  |  | 2,605*15,3*(0,15+0,02)/2*1,1 |  |  |  | 3.727 | [18 empty] | VV | 2 | 2 | True | 0 | ROZPOCET
|  |  | Součet |  |  |  | 3.727 | [18 empty] | VV | 2 | 4 | True | 1 | ROZPOCET
73 | K | 71314R | Montáž izolace tepelné podlah lepené k asfaltové izolaci lepidlem za studena + mechanicky kotvené k desce |  |  | m2 | 112.74 |  |  |  |  | 0 |  |  | základní | 0 | 0 | 0 | 0.18 | 20.2932 | 0.00204 | 0.22999 | 0 | 0 | 16 | K | 2 |  |  |  | ROZPOCET | 0 | 0 | 0 | 0 | 0 | 1 | 0 | 16 | -1415154845
|  |  | (14,67+4,67+45,45+4,73+39,61+3,61) |  |  |  | 112.74 | [18 empty] | VV | 2 | 2 | True | 0 | ROZPOCET
|  |  | Součet |  |  |  | 112.74 | [18 empty] | VV | 2 | 4 | True | 1 | ROZPOCET
74 | M | 634822M | sklo izolační pěnové FOAMGLAS tl. 100 mm |  |  | m2 | 124.014 |  |  |  |  | 0 |  |  | základní | 0 | 0 | 0 | 0 | 0 | 0.0101 | 1.2525 | 0 | 0 | 32 | M | 2 |  |  |  | ROZPOCET | 0 | 0 | 0 | 0 | 0 | 1 | 0 | 16 | -1968763634
|  |  | (14,67+4,67+45,45+4,73+39,61+3,61)*1,1 |  |  |  | 124.014 | [18 empty] | VV | 2 | 2 | True | 0 | ROZPOCET
|  |  | Součet |  |  |  | 124.014 | [18 empty] | VV | 2 | 4 | True | 1 | ROZPOCET
71 | K | 713191R | Montáž izolace tepelné podlah - překrytí separační fólií |  |  | m2 | 129.651 |  |  |  |  | 0 |  |  | základní | 0 | 0 | 0 | 0.025 | 3.2413 | 0 | 0 | 0 | 0 | 16 | K | 2 |  |  |  | ROZPOCET | 0 | 0 | 0 | 0 | 0 | 1 | 0 | 16 | 723729121
|  |  | (14,67+4,67+45,45+4,73+39,61+3,61)*1,15 |  |  |  | 129.651 | [18 empty] | VV | 2 | 2 | True | 0 | ROZPOCET
|  |  | Součet |  |  |  | 129.651 | [18 empty] | VV | 2 | 4 | True | 1 | ROZPOCET
72 | M | 283M2 | folie separační AL vyztužená |  |  | m2 | 149.099 |  |  |  |  | 0 |  |  | základní | 0 | 0 | 0 | 0 | 0 | 0.00014 | 0.020874 | 0 | 0 | 32 | M | 2 |  |  |  | ROZPOCET | 0 | 0 | 0 | 0 | 0 | 1 | 0 | 16 | 487693320
|  |  | (14,67+4,67+45,45+4,73+39,61+3,61)*1,15*1,15 |  |  |  | 149.099 | [18 empty] | VV | 2 | 2 | True | 0 | ROZPOCET
|  |  | Součet |  |  |  | 149.099 | [18 empty] | VV | 2 | 4 | True | 1 | ROZPOCET
208 | K | 998713202 | Přesun hmot procentní pro izolace tepelné v objektech v do 12 m |  |  | % | 4051.101 |  |  |  |  | 0 |  |  | základní | 0 | 0 | 0 | 0 | 0 | 0 | 0 | 0 | 0 | 16 | K | 2 |  |  |  | ROZPOCET | 0 | 0 | 0 | 0 | 0 | 1 | 0 | 16 | -1825736085
| 762 - Konstrukce tesařské | [7 empty] | 0 | [7 empty] | 0 | 0 |  | 21.8787 |  | 0.93928 |  | 0 | 2 | D | 1 |  |  |  | ROZPOCET | [6 empty] | 0
176 | K | 762341R | D+M vodovzdorné překližky tl. 22 mm střech rovných |  |  | m2 | 39.911 |  |  |  |  | 0 |  |  | základní | 0 | 0 | 0 | 0.264 | 10.5365 | 0.01423 | 0.56793 | 0 | 0 | 16 | K | 2 |  |  |  | ROZPOCET | 0 | 0 | 0 | 0 | 0 | 1 | 0 | 16 | 1451304670
|  |  | IV. | [22 empty] | VV | 2 | 1 | True | 0 | ROZPOCET
|  |  | 2,605*15,3/0,998630 |  |  |  | 39.911 | [18 empty] | VV | 2 | 2 | True | 0 | ROZPOCET
|  |  | Součet |  |  |  | 39.911 | [18 empty] | VV | 2 | 4 | True | 1 | ROZPOCET
193 | K | 76234R | D+M Bednění střech rovných z desek OSB tl 18 mm šroubovaných |  |  | m2 | 32.04 |  |  |  |  | 0 |  |  | základní | 0 | 0 | 0 | 0.354 | 11.3422 | 0.01159 | 0.37134 | 0 | 0 | 16 | K | 2 |  |  |  | ROZPOCET | 0 | 0 | 0 | 0 | 0 | 1 | 0 | 16 | -2104544856
|  |  | atika | [22 empty] | VV | 2 | 1 | True | 0 | ROZPOCET
|  |  | 0,25*(25,02*2+7,02*2)*2 |  |  |  | 32.04 | [18 empty] | VV | 2 | 2 | True | 0 | ROZPOCET
|  |  | Součet |  |  |  | 32.04 | [18 empty] | VV | 2 | 4 | True | 1 | ROZPOCET
209 | K | 998762202 | Přesun hmot procentní pro kce tesařské v objektech v do 12 m |  |  | % | 312.038 |  |  |  |  | 0 |  |  | základní | 0 | 0 | 0 | 0 | 0 | 0 | 0 | 0 | 0 | 16 | K | 2 |  |  |  | ROZPOCET | 0 | 0 | 0 | 0 | 0 | 1 | 0 | 16 | 651951775
| 763 - Konstrukce suché výstavby | [7 empty] | 0 | [7 empty] | 0 | 0 |  | 170.8481 |  | 2.5917 |  | 0 | 2 | D | 1 |  |  |  | ROZPOCET | [6 empty] | 0
24 | K | 76312R | D+M SDK stěna předsazená tl 200 mm profil CW+UW desky 2xH2 12,5 |  |  | m2 | 30.45 |  |  |  |  | 0 |  |  | základní | 0 | 0 | 0 | 0.959 | 29.2015 | 0.02771 | 0.84377 | 0 | 0 | 16 | K | 2 |  |  |  | ROZPOCET | 0 | 0 | 0 | 0 | 0 | 1 | 0 | 16 | -2085771909
|  |  | (5,8+6,95+3,8+5,2)*1,4 |  |  |  | 30.45 | [18 empty] | VV | 2 | 2 | True | 0 | ROZPOCET
|  |  | Součet |  |  |  | 30.45 | [18 empty] | VV | 2 | 4 | True | 1 | ROZPOCET
159 | K | 76313R | D+M SDK podhled deska 1xH2 12,5 bez TI jednovrstvá spodní kce, zavěšená profil CD+UD, včetně SDK ramp |  |  | m2 | 135.288 |  |  |  |  | 0 |  |  | základní | 0 | 0 | 0 | 1.047 | 141.6465 | 0.01292 | 1.7479 | 0 | 0 | 16 | K | 2 |  |  |  | ROZPOCET | 0 | 0 | 0 | 0 | 0 | 1 | 0 | 16 | -281751147
|  |  | 20% navíc na opláštění světlíků a výškové změny | [22 empty] | VV | 2 | 1 | True | 0 | ROZPOCET
|  |  | (14,67+4,67+45,45+4,73+39,61+3,61)*1,2 |  |  |  | 135.288 | [18 empty] | VV | 2 | 2 | True | 0 | ROZPOCET
|  |  | Součet |  |  |  | 135.288 | [18 empty] | VV | 2 | 4 | True | 1 | ROZPOCET
210 | K | 998763402 | Přesun hmot procentní pro sádrokartonové konstrukce v objektech v do 12 m |  |  | % | 1501.981 |  |  |  |  | 0 |  |  | základní | 0 | 0 | 0 | 0 | 0 | 0 | 0 | 0 | 0 | 16 | K | 2 |  |  |  | ROZPOCET | 0 | 0 | 0 | 0 | 0 | 1 | 0 | 16 | -1510358712
| 764 - Konstrukce klempířské | [7 empty] | 0 | [7 empty] | 0 | 0 |  | 135.7249 |  | 0.77885 |  | 0 | 2 | D | 1 |  |  |  | ROZPOCET | [6 empty] | 0
182 | K | 76400241R | Montáž strukturované oddělovací rohože |  |  | m2 | 45.81 |  |  |  |  | 0 |  |  | základní | 0 | 0 | 0 | 0.083 | 3.8022 | 0 | 0 | 0 | 0 | 16 | K | 2 |  |  |  | ROZPOCET | 0 | 0 | 0 | 0 | 0 | 1 | 0 | 16 | 372274357
|  |  | IV. | [22 empty] | VV | 2 | 1 | True | 0 | ROZPOCET
|  |  | 2,6*15,3/0,998630*1,15 |  |  |  | 45.81 | [18 empty] | VV | 2 | 2 | True | 0 | ROZPOCET
|  |  | Součet |  |  |  | 45.81 | [18 empty] | VV | 2 | 4 | True | 1 | ROZPOCET
183 | M | 283M6 | Strukturální rohož výšky 10 mm |  |  | m2 | 52.681 |  |  |  |  | 0 |  |  | základní | 0 | 0 | 0 | 0 | 0 | 0.00038 | 0.020019 | 0 | 0 | 32 | M | 2 |  |  |  | ROZPOCET | 0 | 0 | 0 | 0 | 0 | 1 | 0 | 16 | -1011371826
|  |  | IV. | [22 empty] | VV | 2 | 1 | True | 0 | ROZPOCET
|  |  | 2,6*15,3/0,998630*1,15*1,15 |  |  |  | 52.681 | [18 empty] | VV | 2 | 2 | True | 0 | ROZPOCET
|  |  | Součet |  |  |  | 52.681 | [18 empty] | VV | 2 | 4 | True | 1 | ROZPOCET
184 | K | 7641414R | D+M Krytina střechy rovné drážkováním ze svitků z TiZn předzvětralého plechu rš 500 mm sklonu do 30° (K1) |  |  | m2 | 55 |  |  |  |  | 0 |  |  | základní | 0 | 0 | 0 | 1.045 | 57.475 | 0.00684 | 0.3762 | 0 | 0 | 16 | K | 2 |  |  |  | ROZPOCET | 0 | 0 | 0 | 0 | 0 | 1 | 0 | 16 | -1562269560
|  |  | vč. dilatací, navazujícího oplechování soklu, dilatační lišty, vč. těsnících pásek v drážkách, dle dokumentace | [22 empty] | VV | 2 | 1 | True | 0 | ROZPOCET
|  |  | 55 |  |  |  | 55 | [18 empty] | VV | 2 | 2 | True | 0 | ROZPOCET
|  |  | Součet |  |  |  | 55 | [18 empty] | VV | 2 | 4 | True | 1 | ROZPOCET
191 | K | 764244404 | D+M Oplechování horních ploch a nadezdívek bez rohů z TiZn předzvětral plechu kotvené rš 330 mm |  |  | m | 64.08 |  |  |  |  | 0 |  |  | základní | 0 | 0 | 0 | 0.625 | 40.05 | 0.002 | 0.12816 | 0 | 0 | 16 | K | 2 |  |  |  | ROZPOCET | 0 | 0 | 0 | 0 | 0 | 1 | 0 | 16 | -1507651154
|  |  | K4 | [22 empty] | VV | 2 | 1 | True | 0 | ROZPOCET
|  |  | (25,02*2+7,02*2) |  |  |  | 64.08 | [18 empty] | VV | 2 | 2 | True | 0 | ROZPOCET
|  |  | Součet |  |  |  | 64.08 | [18 empty] | VV | 2 | 4 | True | 1 | ROZPOCET
192 | K | 764245445 | Příplatek za zvýšenou pracnost při oplechování rohů nadezdívek z TiZn předzvětral plechu rš do 400mm |  |  | kus | 4 |  |  |  |  | 0 |  |  | základní | 0 | 0 | 0 | 0.35 | 1.4 | 0 | 0 | 0 | 0 | 16 | K | 2 |  |  |  | ROZPOCET | 0 | 0 | 0 | 0 | 0 | 1 | 0 | 16 | 594608720
200 | K | 764246443 | D+M Oplechování parapetů rovných celoplošně lepené z TiZn předzvětralého plechu rš 250 mm |  |  | m | 18.35 |  |  |  |  | 0 |  |  | základní | 0 | 0 | 0 | 0.331 | 6.0739 | 0.00198 | 0.036333 | 0 | 0 | 16 | K | 2 |  |  |  | ROZPOCET | 0 | 0 | 0 | 0 | 0 | 1 | 0 | 16 | 16422331
|  |  | K6 | [22 empty] | VV | 2 | 1 | True | 0 | ROZPOCET
|  |  | 6,65+11,7 |  |  |  | 18.35 | [18 empty] | VV | 2 | 2 | True | 0 | ROZPOCET
|  |  | Součet |  |  |  | 18.35 | [18 empty] | VV | 2 | 4 | True | 1 | ROZPOCET
199 | K | 764246444 | D+M Oplechování parapetů rovných celoplošně lepené z TiZn předzvětralého plechu rš 330 mm |  |  | m | 43.31 |  |  |  |  | 0 |  |  | základní | 0 | 0 | 0 | 0.347 | 15.0286 | 0.00264 | 0.11434 | 0 | 0 | 16 | K | 2 |  |  |  | ROZPOCET | 0 | 0 | 0 | 0 | 0 | 1 | 0 | 16 | -92679494
|  |  | K5 | [22 empty] | VV | 2 | 1 | True | 0 | ROZPOCET
|  |  | 24,42*2+6,41*2-6,65-11,7 |  |  |  | 43.31 | [18 empty] | VV | 2 | 2 | True | 0 | ROZPOCET
|  |  | Součet |  |  |  | 43.31 | [18 empty] | VV | 2 | 4 | True | 1 | ROZPOCET
195 | K | 7645414R1 | D+M Žlab podokapní hranatý z TiZn předzvětralého plechu rš 750 mm vč. háků a čel |  |  | m | 20.8 |  |  |  |  | 0 |  |  | základní | 0 | 0 | 0 | 0.371 | 7.7168 | 0.00379 | 0.078832 | 0 | 0 | 16 | K | 2 |  |  |  | ROZPOCET | 0 | 0 | 0 | 0 | 0 | 1 | 0 | 16 | -150590413
|  |  | K2 | [22 empty] | VV | 2 | 1 | True | 0 | ROZPOCET
|  |  | 20,8 |  |  |  | 20.8 | [18 empty] | VV | 2 | 2 | True | 0 | ROZPOCET
|  |  | Součet |  |  |  | 20.8 | [18 empty] | VV | 2 | 4 | True | 1 | ROZPOCET
196 | K | 7645414R2 | D+M Roh nebo kout hranatého podokapního žlabu z TiZn předzvětralého plechu rš 750 mm |  |  | kus | 2 |  |  |  |  | 0 |  |  | základní | 0 | 0 | 0 | 0.17 | 0.34 | 0.00108 | 0.00216 | 0 | 0 | 16 | K | 2 |  |  |  | ROZPOCET | 0 | 0 | 0 | 0 | 0 | 1 | 0 | 16 | -1449692647
197 | K | 7645414R3 | D+M Kotlík hranatý pro podokapní žlaby z TiZn předzvětralého plechu rš750/rš500 mm |  |  | kus | 2 |  |  |  |  | 0 |  |  | základní | 0 | 0 | 0 | 0.65 | 1.3 | 0.00031 | 0.00062 | 0 | 0 | 16 | K | 2 |  |  |  | ROZPOCET | 0 | 0 | 0 | 0 | 0 | 1 | 0 | 16 | 1844769329
198 | K | 764548403 | D+M Hranatý svod včetně objímek, kolen, odskoků z TiZn předzvětralého plechu o straně 100 mm |  |  | m | 7.6 |  |  |  |  | 0 |  |  | základní | 0 | 0 | 0 | 0.334 | 2.5384 | 0.00292 | 0.022192 | 0 | 0 | 16 | K | 2 |  |  |  | ROZPOCET | 0 | 0 | 0 | 0 | 0 | 1 | 0 | 16 | -1771731069
|  |  | K3 | [22 empty] | VV | 2 | 1 | True | 0 | ROZPOCET
|  |  | 3,8*2 |  |  |  | 7.6 | [18 empty] | VV | 2 | 2 | True | 0 | ROZPOCET
|  |  | Součet |  |  |  | 7.6 | [18 empty] | VV | 2 | 4 | True | 1 | ROZPOCET
201 | K | 765R1 | D+M Opláštění ZT stoupčky DN 150 |  |  | m | 0.75 |  |  |  |  | 0 |  |  | základní | 0 | 0 | 0 | 0 | 0 | 0 | 0 | 0 | 0 | 16 | K | 2 |  |  |  | ROZPOCET | 0 | 0 | 0 | 0 | 0 | 1 | 0 | 16 | 730809573
|  |  | K7 | [22 empty] | VV | 2 | 1 | True | 0 | ROZPOCET
|  |  | 0,75 |  |  |  | 0.75 | [18 empty] | VV | 2 | 2 | True | 0 | ROZPOCET
|  |  | Součet |  |  |  | 0.75 | [18 empty] | VV | 2 | 4 | True | 1 | ROZPOCET
211 | K | 998764202 | Přesun hmot procentní pro konstrukce klempířské v objektech v do 12 m |  |  | % | 2249.472 |  |  |  |  | 0 |  |  | základní | 0 | 0 | 0 | 0 | 0 | 0 | 0 | 0 | 0 | 16 | K | 2 |  |  |  | ROZPOCET | 0 | 0 | 0 | 0 | 0 | 1 | 0 | 16 | 1413752549
| 766 - Konstrukce truhlářské | [7 empty] | 0 | [7 empty] | 0 | 0 |  | 3.894 |  | 0 |  | 0 | 2 | D | 1 |  |  |  | ROZPOCET | [6 empty] | 0
82 | K | 766417211 | D+M+výroba+doprava T4 - dřevěná pergola atypická jako podpora popínavých dřevin z modřínového nehoblovaného řeziva - latě 40 x 25 mm, včetně kotvení nerez kotvami a včetně nátěru 2 x karbolineum extra |  |  | m2 | 33 |  |  |  |  | 0 |  |  | základní | 0 | 0 | 0 | 0.118 | 3.894 | 0 | 0 | 0 | 0 | 16 | K | 2 |  |  |  | ROZPOCET | 0 | 0 | 0 | 0 | 0 | 1 | 0 | 16 | -1892227995
|  |  | 33,0 |  |  |  | 33 | [18 empty] | VV | 2 | 2 | True | 0 | ROZPOCET
|  |  | Součet |  |  |  | 33 | [18 empty] | VV | 2 | 4 | True | 1 | ROZPOCET
83 | K | 766R1 | D+M nové dveřní křídlo vnitřní hladké 900x2100 mm např. Sapeli 50 CPL Teak Structure částečně prosklené mléčným bezpečnostním sklem vč. označení funkcí prostoru, včetně kování, klika MaT Praktik 01, vložkový universální klíč, bez prahu, včetně PÚ (T1) |  |  | kpl | 1 |  |  |  |  | 0 |  |  | základní | 0 | 0 | 0 | 0 | 0 | 0 | 0 | 0 | 0 | 16 | K | 2 |  |  |  | ROZPOCET | 0 | 0 | 0 | 0 | 0 | 1 | 0 | 16 | 271617724
84 | K | 766R2 | D+M nové dveřní křídlo vnitřní hladké 900x2100 mm např. Sapeli 50 CPL Teak Structure částečně prosklené mléčným bezpečnostním sklem vč. označení funkcí prostoru, včetně kování, klika MaT Praktik 01, vložkový universální zámek, WC západka, včetně PÚ (T2) |  |  | kpl | 1 |  |  |  |  | 0 |  |  | základní | 0 | 0 | 0 | 0 | 0 | 0 | 0 | 0 | 0 | 16 | K | 2 |  |  |  | ROZPOCET | 0 | 0 | 0 | 0 | 0 | 1 | 0 | 16 | -1039097045
85 | K | 766R3 | D+M nové dveřní křídlo vnitřní hladké posuvné 900x2100 mm např. Sapeli 50 CPL Teak Structure částečně prosklené mléčným bezpečnostním sklem vč. ozn. fcí prostoru, včetně kování, nerez úchyty, vložkový univers. zámek, WC západka, včetně PÚ a pouzdra (T3) |  |  | kpl | 1 |  |  |  |  | 0 |  |  | základní | 0 | 0 | 0 | 0 | 0 | 0 | 0 | 0 | 0 | 16 | K | 2 |  |  |  | ROZPOCET | 0 | 0 | 0 | 0 | 0 | 1 | 0 | 16 | 658294501
231 | K | 766R4 | DS1 - D+M Dřevěný obrubník pod. nové zp. pl. s stáv. kom., sloupky výšky 400 mm nad ÚT celkem dl. 900 mm, dubové, profil 0,12x0,06m, vč. bet. patek 300, hl. 600 mm, pod ÚT opatřeny asf. nátěrem, nad ÚT Carb.Ext. 2x prop. kon. prov pr.20 s nerez jádrem |  |  | bm | 48.7 |  |  |  |  | 0 |  |  | základní | 0 | 0 | 0 | 0 | 0 | 0 | 0 | 0 | 0 | 16 | K | 2 |  |  |  | ROZPOCET | 0 | 0 | 0 | 0 | 0 | 1 | 0 | 16 | 389601336
|  |  | 26+7,7+15 |  |  |  | 48.7 | [18 empty] | VV | 2 | 2 | True | 0 | ROZPOCET
|  |  | Součet |  |  |  | 48.7 | [18 empty] | VV | 2 | 4 | True | 1 | ROZPOCET
232 | K | 766R5 | DS2 - D+M Dřevěný sloupek se zabudovaným osvětlením - sloupky celkové délky 1,4 m prof. 120x60 mm, zapuštěné do patek 400x400x600 mm, do sloupků zabudované osvětlení (viz část el.) pod terénem asfaltový nátěr, nad terénem Car.Ext. 2x |  |  | bm | 48.7 |  |  |  |  | 0 |  |  | základní | 0 | 0 | 0 | 0 | 0 | 0 | 0 | 0 | 0 | 16 | K | 2 |  |  |  | ROZPOCET | 0 | 0 | 0 | 0 | 0 | 1 | 0 | 16 | 1411212370
|  |  | V ceně pouze sloupky, lano v ceně položky DS1 | [22 empty] | VV | 2 | 1 | True | 0 | ROZPOCET
|  |  | 26+7,7+15 |  |  |  | 48.7 | [18 empty] | VV | 2 | 2 | True | 0 | ROZPOCET
|  |  | Součet |  |  |  | 48.7 | [18 empty] | VV | 2 | 4 | True | 1 | ROZPOCET
233 | K | 766R6 | DS3 - D+M Směrník - sloupek se zabudovaným osvětlením (osvětlení část elektro) - 3 směrovky, bližší popis viz technická zpráva - cena vč. nátěru a patek |  |  | kpl | 1 |  |  |  |  | 0 |  |  | základní | 0 | 0 | 0 | 0 | 0 | 0 | 0 | 0 | 0 | 16 | K | 2 |  |  |  | ROZPOCET | 0 | 0 | 0 | 0 | 0 | 1 | 0 | 16 | -121028945
212 | K | 998766202 | Přesun hmot procentní pro konstrukce truhlářské v objektech v do 12 m |  |  | % | 1585.15 |  |  |  |  | 0 |  |  | základní | 0 | 0 | 0 | 0 | 0 | 0 | 0 | 0 | 0 | 16 | K | 2 |  |  |  | ROZPOCET | 0 | 0 | 0 | 0 | 0 | 1 | 0 | 16 | -574097664
| 767 - Konstrukce zámečnické | [7 empty] | 0 | [7 empty] | 0 | 0 |  | 0 |  | 0 |  | 0 | 2 | D | 1 |  |  |  | ROZPOCET | [6 empty] | 0
97 | K | 767R1 | D+M Automatické posuvné dveře (AD1) - stavební otvor 3000x3000 vstup do objektu, 2křídlé, v prosklené stěně, el. ovládané, systémová kovová kce, s nadsvětlíkem, prosklené, tvrzená, kalená skla, bez nároku na PO, vč. PÚ více dle dokumentace |  |  | kpl | 1 |  |  |  |  | 0 |  |  | základní | 0 | 0 | 0 | 0 | 0 | 0 | 0 | 0 | 0 | 16 | K | 2 |  |  |  | ROZPOCET | 0 | 0 | 0 | 0 | 0 | 1 | 0 | 16 | 1764119144
98 | K | 767R2 | D+M Automatické posuvné dveře (AD2) - stavební otvor 1200x2100 interiérové, 1křídlé, v kovovém rámu el. ovládané, systémová kovová kce, s nadsvětlíkem, prosklené, tvrzená, kalená skla, bez nároku na PO, vč. PÚ,více dle dokumentace |  |  | kpl | 1 |  |  |  |  | 0 |  |  | základní | 0 | 0 | 0 | 0 | 0 | 0 | 0 | 0 | 0 | 16 | K | 2 |  |  |  | ROZPOCET | 0 | 0 | 0 | 0 | 0 | 1 | 0 | 16 | -1435991484
99 | K | 767R3 | D+M Automatické posuvné dveře (AD3) - stavební otvor 1200x2100 interiérové, 1křídlé, v kovovém rámu, el. ovládané, systémová kovová kce, s nadsvětlíkem, prosklené, tvrzená, kalená skla, bez nároku na PO, vč. PÚ, více dle dokumentace |  |  | kpl | 1 |  |  |  |  | 0 |  |  | základní | 0 | 0 | 0 | 0 | 0 | 0 | 0 | 0 | 0 | 16 | K | 2 |  |  |  | ROZPOCET | 0 | 0 | 0 | 0 | 0 | 1 | 0 | 16 | -1510288455
100 | K | 767R4 | D+M Okno ZO1 - neotvíravé, pevné zasklení 1050x750 mm - systémová kce z Al slitin s PTM, izolační dvojsklo, vč. PÚ, vč. dotěsnění spár mezi okenními prvky a stavebními kcemi, předsazená okna ,více dle dokumentace |  |  | kpl | 2 |  |  |  |  | 0 |  |  | základní | 0 | 0 | 0 | 0 | 0 | 0 | 0 | 0 | 0 | 16 | K | 2 |  |  |  | ROZPOCET | 0 | 0 | 0 | 0 | 0 | 1 | 0 | 16 | 57890917
204 | K | 767R40 | D+M OK3 Nosné ocelové konstrukce pro kotvení do beton. sloupku, U160 dl. 2,3 m vč. kotevního plechu a chemických kotev - dle dokumentace - v ceně materiál, výroba, výrobní dokumentace, doprava, montáž a povrchová úprava |  |  | kpl | 1 |  |  |  |  | 0 |  |  | základní | 0 | 0 | 0 | 0 | 0 | 0 | 0 | 0 | 0 | 16 | K | 2 |  |  |  | ROZPOCET | 0 | 0 | 0 | 0 | 0 | 1 | 0 | 16 | -1903875704
101 | K | 767R5 | D+M Okno ZO2 - sklápěcí, 1350x750 mm - systémová kce z Al slitin s PTM, izolační dvojsklo, vč. PÚ, vč. dotěsnění spár mezi okenními prvky a stavebními kcemi, předsazená okna,více dle dokumentace |  |  | kpl | 1 |  |  |  |  | 0 |  |  | základní | 0 | 0 | 0 | 0 | 0 | 0 | 0 | 0 | 0 | 16 | K | 2 |  |  |  | ROZPOCET | 0 | 0 | 0 | 0 | 0 | 1 | 0 | 16 | 702858948
102 | K | 767R6 | D+M Okno ZO3 - neotvíravé, pevné zasklení 2250x750 mm - systémová kce z Al slitin s PTM, izolační dvojsklo, vč. PÚ, vč. dotěsnění spár mezi okenními prvky a stavebními kcemi, předsazená okna ,více dle dokumentace |  |  | kpl | 1 |  |  |  |  | 0 |  |  | základní | 0 | 0 | 0 | 0 | 0 | 0 | 0 | 0 | 0 | 16 | K | 2 |  |  |  | ROZPOCET | 0 | 0 | 0 | 0 | 0 | 1 | 0 | 16 | -1276336586
103 | K | 767R7 | D+M Okno ZO4 - neotvíravé, pevné zasklení 2325x750 mm - systémová kce z Al slitin s PTM, izolační dvojsklo, vč. PÚ, vč. dotěsnění spár mezi okenními prvky a stavebními kcemi, předsazená okna,více dle dokumentace |  |  | kpl | 3 |  |  |  |  | 0 |  |  | základní | 0 | 0 | 0 | 0 | 0 | 0 | 0 | 0 | 0 | 16 | K | 2 |  |  |  | ROZPOCET | 0 | 0 | 0 | 0 | 0 | 1 | 0 | 16 | 824685582
104 | K | 767R8 | D+M Okno ZO5 - sklápěcí 1225x750 mm - systémová kce z Al slitin s PTM, izolační dvojsklo, vč. PÚ, vč. dotěsnění spár mezi okenními prvky a stavebními kcemi, předsazená okna,více dle dokumentace |  |  | kpl | 1 |  |  |  |  | 0 |  |  | základní | 0 | 0 | 0 | 0 | 0 | 0 | 0 | 0 | 0 | 16 | K | 2 |  |  |  | ROZPOCET | 0 | 0 | 0 | 0 | 0 | 1 | 0 | 16 | 452208425
105 | K | 767R9 | D+M Okno ZO6 - neotvíravé, pevné zasklení 1130x750 mm - systémová kce z Al slitin s PTM, izolační dvojsklo, vč. PÚ, vč. dotěsnění spár mezi okenními prvky a stavebními kcemi, předsazená okna,více dle dokumentace |  |  | kpl | 1 |  |  |  |  | 0 |  |  | základní | 0 | 0 | 0 | 0 | 0 | 0 | 0 | 0 | 0 | 16 | K | 2 |  |  |  | ROZPOCET | 0 | 0 | 0 | 0 | 0 | 1 | 0 | 16 | -1481983862
106 | K | 767R10 | D+M Okno ZO7 - neotvíravé, pevné zasklení 1980x750 mm - systémová kce z Al slitin s PTM, izolační dvojsklo, vč. PÚ, vč. dotěsnění spár mezi okenními prvky a stavebními kcemi, předsazená okna,více dle dokumentace |  |  | kpl | 2 |  |  |  |  | 0 |  |  | základní | 0 | 0 | 0 | 0 | 0 | 0 | 0 | 0 | 0 | 16 | K | 2 |  |  |  | ROZPOCET | 0 | 0 | 0 | 0 | 0 | 1 | 0 | 16 | 473200063
107 | K | 767R11 | D+M Okno ZO8 - neotvíravé, pevné zasklení 1900x750 mm - systémová kce z Al slitin s PTM, izolační dvojsklo, vč. PÚ, vč. dotěsnění spár mezi okenními prvky a stavebními kcemi, předsazená okna,více dle dokumentace |  |  | kpl | 1 |  |  |  |  | 0 |  |  | základní | 0 | 0 | 0 | 0 | 0 | 0 | 0 | 0 | 0 | 16 | K | 2 |  |  |  | ROZPOCET | 0 | 0 | 0 | 0 | 0 | 1 | 0 | 16 | -79423140
108 | K | 767R12 | D+M Okno ZO9 - dělené sloupkem, polovina sklápěcí, polovina pevné zasklení 2350x750 mm - systémová kce z Al slitin s PTM, izolační dvojsklo, vč. PÚ, vč. dotěsnění spár mezi okenními prvky a stavebními kcemi, předsazená okna,více dle dokumentace |  |  | kpl | 2 |  |  |  |  | 0 |  |  | základní | 0 | 0 | 0 | 0 | 0 | 0 | 0 | 0 | 0 | 16 | K | 2 |  |  |  | ROZPOCET | 0 | 0 | 0 | 0 | 0 | 1 | 0 | 16 | 629704384
109 | K | 767R13 | D+M Okno ZO10 - dělené sloupkem, polovina sklápěcí, polovina pevné zasklení 2850x750 mm - systémová kce z Al slitin s PTM, izolační dvojsklo, vč. PÚ, vč. dotěsnění spár mezi okenními prvky a stavebními kcemi, předsazená okna,více dle dokumentace |  |  | kpl | 1 |  |  |  |  | 0 |  |  | základní | 0 | 0 | 0 | 0 | 0 | 0 | 0 | 0 | 0 | 16 | K | 2 |  |  |  | ROZPOCET | 0 | 0 | 0 | 0 | 0 | 1 | 0 | 16 | -1087548943
110 | K | 767R14 | D+M Okno ZO11 - dělené sloupkem, polovina sklápěcí, polovina pevné zasklení 2200x750 mm - systémová kce z Al slitin s PTM, izolační dvojsklo, vč. PÚ, vč. dotěsnění spár mezi okenními prvky a stavebními kcemi, předsazená okna,více dle dokumentace |  |  | kpl | 1 |  |  |  |  | 0 |  |  | základní | 0 | 0 | 0 | 0 | 0 | 0 | 0 | 0 | 0 | 16 | K | 2 |  |  |  | ROZPOCET | 0 | 0 | 0 | 0 | 0 | 1 | 0 | 16 | -2096710510
111 | K | 767R15 | D+M Okno ZO12 - sklápěcí 1550x750 mm - systémová kce z Al slitin s PTM, izolační dvojsklo, vč. PÚ, vč. dotěsnění spár mezi okenními prvky a stavebními kcemi, předsazená okna,více dle dokumentace |  |  | kpl | 1 |  |  |  |  | 0 |  |  | základní | 0 | 0 | 0 | 0 | 0 | 0 | 0 | 0 | 0 | 16 | K | 2 |  |  |  | ROZPOCET | 0 | 0 | 0 | 0 | 0 | 1 | 0 | 16 | 1713562791
112 | K | 767R16 | D+M Okno ZO13 - neotvíravé, pevné zasklení 2400x750 mm - systémová kce z Al slitin s PTM, izolační dvojsklo, vč. PÚ, vč. dotěsnění spár mezi okenními prvky a stavebními kcemi, předsazená okna,více dle dokumentace |  |  | kpl | 4 |  |  |  |  | 0 |  |  | základní | 0 | 0 | 0 | 0 | 0 | 0 | 0 | 0 | 0 | 16 | K | 2 |  |  |  | ROZPOCET | 0 | 0 | 0 | 0 | 0 | 1 | 0 | 16 | 158537401
113 | K | 767R17 | D+M Okno ZO14 - neotvíravé, pevné zasklení 2600x750 mm - systémová kce z Al slitin s PTM, izolační dvojsklo, vč. PÚ, vč. dotěsnění spár mezi okenními prvky a stavebními kcemi, předsazená okna,více dle dokumentace |  |  | kpl | 2 |  |  |  |  | 0 |  |  | základní | 0 | 0 | 0 | 0 | 0 | 0 | 0 | 0 | 0 | 16 | K | 2 |  |  |  | ROZPOCET | 0 | 0 | 0 | 0 | 0 | 1 | 0 | 16 | -425903901
114 | K | 767R18 | D+M Okno ZO15 - neotvíravé, pevné zasklení 2330x750 mm - systémová kce z Al slitin s PTM, izolační dvojsklo, vč. PÚ, vč. dotěsnění spár mezi okenními prvky a stavebními kcemi, předsazená okna,více dle dokumentace |  |  | kpl | 2 |  |  |  |  | 0 |  |  | základní | 0 | 0 | 0 | 0 | 0 | 0 | 0 | 0 | 0 | 16 | K | 2 |  |  |  | ROZPOCET | 0 | 0 | 0 | 0 | 0 | 1 | 0 | 16 | 734600524
115 | K | 767R19 | D+M Okno ZO16 - proskl. stěna 1,2x3,0 m - spodní část do 2,25 m pev. zaskl. ml. sklem, horní 1,2x0,75 skláp., syst. kce z Al slit. s PTM, izol. 2sklo, vč. PÚ, vč. dotěsnění spár rámem a stavebními kcemi,více dle dokumentace |  |  | kpl | 1 |  |  |  |  | 0 |  |  | základní | 0 | 0 | 0 | 0 | 0 | 0 | 0 | 0 | 0 | 16 | K | 2 |  |  |  | ROZPOCET | 0 | 0 | 0 | 0 | 0 | 1 | 0 | 16 | 1442704424
116 | K | 767R20 | D+M Okno ZO17 - neotvíravé, pevné zasklení 2300x750 mm - systémová kce z Al slitin s PTM, izolační dvojsklo, vč. PÚ, vč. dotěsnění spár mezi okenními prvky a stavebními kcemi, předsazená okna,více dle dokumentace |  |  | kpl | 1 |  |  |  |  | 0 |  |  | základní | 0 | 0 | 0 | 0 | 0 | 0 | 0 | 0 | 0 | 16 | K | 2 |  |  |  | ROZPOCET | 0 | 0 | 0 | 0 | 0 | 1 | 0 | 16 | -239968851
141 | K | 767R21 | D+M Meziokenní vložka opatřené z interiéru i interiéru Al plechem v odstínu RAL 9007 - shodno s barevností oken - ZV 1 200x750 mm, více dle dokumentace |  |  | kpl | 6 |  |  |  |  | 0 |  |  | základní | 0 | 0 | 0 | 0 | 0 | 0 | 0 | 0 | 0 | 16 | K | 2 |  |  |  | ROZPOCET | 0 | 0 | 0 | 0 | 0 | 1 | 0 | 16 | 974102568
142 | K | 767R22 | D+M Meziokenní vložka opatřené z interiéru i interiéru Al plechem v odstínu RAL 9007 - shodno s barevností oken - ZV 2 50x750 mm, více dle dokumentace |  |  | kpl | 3 |  |  |  |  | 0 |  |  | základní | 0 | 0 | 0 | 0 | 0 | 0 | 0 | 0 | 0 | 16 | K | 2 |  |  |  | ROZPOCET | 0 | 0 | 0 | 0 | 0 | 1 | 0 | 16 | 23669902
143 | K | 767R23 | D+M Meziokenní vložka opatřené z interiéru i interiéru Al plechem v odstínu RAL 9007 - shodno s barevností oken - ZV 3 50x50x750 mm, více dle dokumentace |  |  | kpl | 4 |  |  |  |  | 0 |  |  | základní | 0 | 0 | 0 | 0 | 0 | 0 | 0 | 0 | 0 | 16 | K | 2 |  |  |  | ROZPOCET | 0 | 0 | 0 | 0 | 0 | 1 | 0 | 16 | 1424265327
144 | K | 767R24 | D+M Střešní světlík - systémová konstrukce např. Velux CVP S05, čiré zasklení SV1, Uw 1,4 W/m2K, elektricky ovládané otevírání a zavírání, dešťový senzor, vč. systémových obrubníků - nástavec ZCE výšky 150 mm + obrubník vlastního světlíku |  |  | kpl | 3 |  |  |  |  | 0 |  |  | základní | 0 | 0 | 0 | 0 | 0 | 0 | 0 | 0 | 0 | 16 | K | 2 |  |  |  | ROZPOCET | 0 | 0 | 0 | 0 | 0 | 1 | 0 | 16 | -1895149263
145 | K | 767R25 | D+M Z1 - soustava madel při imobilním WC (1 sklápěcí, 1 pevné) - nerez provedení |  |  | kpl | 1 |  |  |  |  | 0 |  |  | základní | 0 | 0 | 0 | 0 | 0 | 0 | 0 | 0 | 0 | 16 | K | 2 |  |  |  | ROZPOCET | 0 | 0 | 0 | 0 | 0 | 1 | 0 | 16 | 1269194980
146 | K | 767R26 | D+M Z2 - madla horizontální nerez na dveře šířky 900 mm do WC pro imobilní osoby |  |  | kpl | 1 |  |  |  |  | 0 |  |  | základní | 0 | 0 | 0 | 0 | 0 | 0 | 0 | 0 | 0 | 16 | K | 2 |  |  |  | ROZPOCET | 0 | 0 | 0 | 0 | 0 | 1 | 0 | 16 | 698343330
147 | K | 767R27 | D+M Z3 - při vstupních dveřích do objektu, ukončovací ocelové plechové L profily 150x150x4 žárový pozink kotvené k podkladnímu betonu dl. 3000 mm |  |  | kpl | 1 |  |  |  |  | 0 |  |  | základní | 0 | 0 | 0 | 0 | 0 | 0 | 0 | 0 | 0 | 16 | K | 2 |  |  |  | ROZPOCET | 0 | 0 | 0 | 0 | 0 | 1 | 0 | 16 | 190052415
148 | K | 767R28 | D+M Z4 - Ocelová skříň 1200x2200 mm, kotvena do nosné kce - Jackl / L profily - opláštěna ocelovým plechem tl. 2 mm z bočních str. a horní str. nebude mít zadní stranu ani dno, přední str. 2křídl. dveře, uzamyk. s elektroznakem, vč. PÚ, dle dokumentace |  |  | kpl | 1 |  |  |  |  | 0 |  |  | základní | 0 | 0 | 0 | 0 | 0 | 0 | 0 | 0 | 0 | 16 | K | 2 |  |  |  | ROZPOCET | 0 | 0 | 0 | 0 | 0 | 1 | 0 | 16 | -576381715
149 | K | 767R29 | D+M Z5 - 2křídlové dveře 2200x1700 mm ve sníženém podhledu, atyp ocelové z Jackl nebo L profilů, kotveno k pomocné kci z U 140 mm - dl. 2500 mm (součást kce), povrch tahokov, uzamykatelné, rozvora proti uvolnění, včetně PÚ, dle dokumentace |  |  | kpl | 1 |  |  |  |  | 0 |  |  | základní | 0 | 0 | 0 | 0 | 0 | 0 | 0 | 0 | 0 | 16 | K | 2 |  |  |  | ROZPOCET | 0 | 0 | 0 | 0 | 0 | 1 | 0 | 16 | -695082500
150 | K | 767R30 | D+M RD1 - revizní dvířka nerez, do stěny 200x250 mm |  |  | kpl | 6 |  |  |  |  | 0 |  |  | základní | 0 | 0 | 0 | 0 | 0 | 0 | 0 | 0 | 0 | 16 | K | 2 |  |  |  | ROZPOCET | 0 | 0 | 0 | 0 | 0 | 1 | 0 | 16 | -799529297
151 | K | 767R31 | D+M RD2 - revizní dvířka nerez, do SDK podhledu 650x500 mm |  |  | kpl | 4 |  |  |  |  | 0 |  |  | základní | 0 | 0 | 0 | 0 | 0 | 0 | 0 | 0 | 0 | 16 | K | 2 |  |  |  | ROZPOCET | 0 | 0 | 0 | 0 | 0 | 1 | 0 | 16 | -411149008
152 | K | 767R32 | D+M RD3 - revizní dvířka nerez, do stěny 150x300 mm |  |  | kpl | 12 |  |  |  |  | 0 |  |  | základní | 0 | 0 | 0 | 0 | 0 | 0 | 0 | 0 | 0 | 16 | K | 2 |  |  |  | ROZPOCET | 0 | 0 | 0 | 0 | 0 | 1 | 0 | 16 | -1212842053
153 | K | 767R33 | D+M RD4 - revizní dvířka nerez, do stěny 200x200 mm |  |  | kpl | 4 |  |  |  |  | 0 |  |  | základní | 0 | 0 | 0 | 0 | 0 | 0 | 0 | 0 | 0 | 16 | K | 2 |  |  |  | ROZPOCET | 0 | 0 | 0 | 0 | 0 | 1 | 0 | 16 | -614961653
154 | K | 767R34 | D+M ČS 1 - čistící kus venkovní před vstupem do objektu 1500x900 mm - 1 kus zapuštěný žárový pozink rám v betonové dlažbě - systémová zóna guma + Al |  |  | kpl | 1 |  |  |  |  | 0 |  |  | základní | 0 | 0 | 0 | 0 | 0 | 0 | 0 | 0 | 0 | 16 | K | 2 |  |  |  | ROZPOCET | 0 | 0 | 0 | 0 | 0 | 1 | 0 | 16 | -1584509056
155 | K | 767R35 | D+M ČS2 - čistící zóna v interiéru 1500x900 mm nerez rámeček zapuštěný do dlažby |  |  | kpl | 1 |  |  |  |  | 0 |  |  | základní | 0 | 0 | 0 | 0 | 0 | 0 | 0 | 0 | 0 | 16 | K | 2 |  |  |  | ROZPOCET | 0 | 0 | 0 | 0 | 0 | 1 | 0 | 16 | -2091876417
156 | K | 767R36 | D+M prosklená vitrína VIT 1 - 1,2x1,75x0,3 m - ocelová kce, kotvení přes zateplení do nosné kce, přední strana uzamykatelná, otevíratelná, s bezp. zasklením, vnitřní plochy vodotěsná překl. s transp. nát., vnější opl. žár pozink s nátěrem dle dokumentace |  |  | kpl | 5 |  |  |  |  | 0 |  |  | základní | 0 | 0 | 0 | 0 | 0 | 0 | 0 | 0 | 0 | 16 | K | 2 |  |  |  | ROZPOCET | 0 | 0 | 0 | 0 | 0 | 1 | 0 | 16 | 1041859287
157 | K | 767R37 | D+M prosklená vitrína VIT 2 - 1,5x1,75x0,3 m - ocelová kce, kotvení přes zateplení do nosné kce, přední strana uzamykatelná, otevíratelná, s bezp. zasklením, vnitřní plochy vodotěsná překl. s transp. nát., vnější opl. žár pozink s nátěrem dle dokumentace |  |  | kpl | 1 |  |  |  |  | 0 |  |  | základní | 0 | 0 | 0 | 0 | 0 | 0 | 0 | 0 | 0 | 16 | K | 2 |  |  |  | ROZPOCET | 0 | 0 | 0 | 0 | 0 | 1 | 0 | 16 | 942264251
202 | K | 767R38 | D+M OK1 Nosné ocelové kce sloupků - sloupky DN 100 dl. 0,94 m, 21 ks ukotvené do věnce a spojené s průvlaky patními plechy - dle dokumentace - v ceně materiál, výroba, výrobní dokumentace, doprava, montáž a povrchová úprava |  |  | t | 0.593 |  |  |  |  | 0 |  |  | základní | 0 | 0 | 0 | 0 | 0 | 0 | 0 | 0 | 0 | 16 | K | 2 |  |  |  | ROZPOCET | 0 | 0 | 0 | 0 | 0 | 1 | 0 | 16 | 685643391
|  |  | (367,16+65,94+65,94+29,67+10,5)*1,1/1000 |  |  |  | 0.593 | [18 empty] | VV | 2 | 2 | True | 0 | ROZPOCET
|  |  | Součet |  |  |  | 0.593 | [18 empty] | VV | 2 | 4 | True | 1 | ROZPOCET
203 | K | 767R39 | D+M OK2 Nosné ocelové kce přístřešku - sloupky DN 102 dl. 3,54 m, 6 ks ukotvené do patek patními plechy a navařená výztuž v úrovni přístřešku i patek - dle dokumentace - v ceně materiál, výroba, výrobní dokumentace, doprava, montáž a povrchová úprava |  |  | t | 0.485 |  |  |  |  | 0 |  |  | základní | 0 | 0 | 0 | 0 | 0 | 0 | 0 | 0 | 0 | 16 | K | 2 |  |  |  | ROZPOCET | 0 | 0 | 0 | 0 | 0 | 1 | 0 | 16 | -322667993
|  |  | (395,06+18,84+3,0+15,7+8,48)*1,1/1000 |  |  |  | 0.485 | [18 empty] | VV | 2 | 2 | True | 0 | ROZPOCET
|  |  | Součet |  |  |  | 0.485 | [18 empty] | VV | 2 | 4 | True | 1 | ROZPOCET
213 | K | 998767202 | Přesun hmot procentní pro zámečnické konstrukce v objektech v do 12 m |  |  | % | 11853.37 |  |  |  |  | 0 |  |  | základní | 0 | 0 | 0 | 0 | 0 | 0 | 0 | 0 | 0 | 16 | K | 2 |  |  |  | ROZPOCET | 0 | 0 | 0 | 0 | 0 | 1 | 0 | 16 | 1570896550
| 771 - Podlahy z dlaždic | [7 empty] | 0 | [7 empty] | 0 | 0 |  | 69.8988 |  | 1.938 |  | 0 | 2 | D | 1 |  |  |  | ROZPOCET | [6 empty] | 0
63 | K | 77157R | Montáž podlah keramických lepených flexibilním lepidlem, spárováno flexibilním hydrofobním tmelem, v ceně montáže D+M lepení, spárování, řešení dilatačních spár dle dokumentace, ukončovací lišty dle dokumentace, montáž dlažby |  |  | m2 | 112.74 |  |  |  |  | 0 |  |  | základní | 0 | 0 | 0 | 0.62 | 69.8988 | 0.00362 | 0.40812 | 0 | 0 | 16 | K | 2 |  |  |  | ROZPOCET | 0 | 0 | 0 | 0 | 0 | 1 | 0 | 16 | 452055963
|  |  | (14,67+4,67+45,45+4,73+39,61+3,61) |  |  |  | 112.74 | [18 empty] | VV | 2 | 2 | True | 0 | ROZPOCET
|  |  | Součet |  |  |  | 112.74 | [18 empty] | VV | 2 | 4 | True | 1 | ROZPOCET
64 | M | 597M1 | Keramická dlažba velkoformátová např. Brichstone Darse 691 nebo Pietra Darse 629 nebo Unistone Darse 611, minimální protiskluznost R9 |  |  | m2 | 129.651 |  |  |  |  | 0 |  |  | základní | 0 | 0 | 0 | 0 | 0 | 0.0118 | 1.5299 | 0 | 0 | 32 | M | 2 |  |  |  | ROZPOCET | 0 | 0 | 0 | 0 | 0 | 1 | 0 | 16 | -1294365828
|  |  | (14,67+4,67+45,45+4,73+39,61+3,61)*1,15 |  |  |  | 129.651 | [18 empty] | VV | 2 | 2 | True | 0 | ROZPOCET
|  |  | Součet |  |  |  | 129.651 | [18 empty] | VV | 2 | 4 | True | 1 | ROZPOCET
214 | K | 998771202 | Přesun hmot procentní pro podlahy z dlaždic v objektech v do 12 m |  |  | % | 1370.862 |  |  |  |  | 0 |  |  | základní | 0 | 0 | 0 | 0 | 0 | 0 | 0 | 0 | 0 | 16 | K | 2 |  |  |  | ROZPOCET | 0 | 0 | 0 | 0 | 0 | 1 | 0 | 16 | 1063219783
| 777 - Podlahy lité | [7 empty] | 0 | [7 empty] | 0 | 0 |  | 15.5581 |  | 0.05186 |  | 0 | 2 | D | 1 |  |  |  | ROZPOCET | [6 empty] | 0
137 | K | 777991921 | Výztužná vložka ze sklené tkaniny lité podlahy |  |  | m2 | 129.651 |  |  |  |  | 0 |  |  | základní | 0 | 0 | 0 | 0.12 | 15.5581 | 0.0004 | 0.05186 | 0 | 0 | 16 | K | 2 |  |  |  | ROZPOCET | 0 | 0 | 0 | 0 | 0 | 1 | 0 | 16 | -1938734738
|  |  | (14,67+4,67+45,45+4,73+39,61+3,61)*1,15 |  |  |  | 129.651 | [18 empty] | VV | 2 | 2 | True | 0 | ROZPOCET
|  |  | Součet |  |  |  | 129.651 | [18 empty] | VV | 2 | 4 | True | 1 | ROZPOCET
215 | K | 998777202 | Přesun hmot procentní pro podlahy lité v objektech v do 12 m |  |  | % | 140.023 |  |  |  |  | 0 |  |  | základní | 0 | 0 | 0 | 0 | 0 | 0 | 0 | 0 | 0 | 16 | K | 2 |  |  |  | ROZPOCET | 0 | 0 | 0 | 0 | 0 | 1 | 0 | 16 | -551535078
| 781 - Dokončovací práce - obklady | [7 empty] | 0 | [7 empty] | 0 | 0 |  | 235.486 |  | 5.0199 |  | 0 | 2 | D | 1 |  |  |  | ROZPOCET | [6 empty] | 0
80 | K | 781474R | Montáž obkladů vnitřních keramických lepených flexibilním lepidlem, spárování keramickým tmelem v ceně montáže D+M lepení, spárování a ukončovací nerez lišty dle projektu a montáž obkladů |  |  | m2 | 301.133 |  |  |  |  | 0 |  |  | základní | 0 | 0 | 0 | 0.782 | 235.486 | 0.0031 | 0.93351 | 0 | 0 | 16 | K | 2 |  |  |  | ROZPOCET | 0 | 0 | 0 | 0 | 0 | 1 | 0 | 16 | 829192475
|  |  | (15,55*3,0-5,1*0,7-0,9*2,1*2-1,2*2,1*2) |  |  |  | 34.26 | [18 empty] | VV | 2 | 2 | True | 0 | ROZPOCET
|  |  | (4,67*3,0-2,35*0,7-0,9*2,1) |  |  |  | 10.475 | [18 empty] | VV | 2 | 2 | True | 0 | ROZPOCET
|  |  | (33,5*3,0+3*3,0-23*0,7-1,2*2,1) |  |  |  | 90.88 | [18 empty] | VV | 2 | 2 | True | 0 | ROZPOCET
|  |  | (8,9*3,0-0,9*2,1-2,2*0,7) |  |  |  | 23.27 | [18 empty] | VV | 2 | 2 | True | 0 | ROZPOCET
|  |  | (41,1*3,0-21,4*0,7-1,2*2,1) |  |  |  | 105.8 | [18 empty] | VV | 2 | 2 | True | 0 | ROZPOCET
|  |  | (8,9*3,0-0,9*2,1-1,4*0,7) |  |  |  | 23.83 | [18 empty] | VV | 2 | 2 | True | 0 | ROZPOCET
|  |  | parapety | [22 empty] | VV | 2 | 1 | True | 0 | ROZPOCET
|  |  | (3,92+5,2+5,8+6,95+2,25+60)*0,15 |  |  |  | 12.618 | [18 empty] | VV | 2 | 2 | True | 0 | ROZPOCET
|  |  | Součet |  |  |  | 301.133 | [18 empty] | VV | 2 | 4 | True | 1 | ROZPOCET
81 | M | 597M2 | obkládačky keramické ref. výr. RAKO serie Random kombinace bílá, hnědá, 300x300 mm + mozaikové sety |  |  | m2 | 346.304 |  |  |  |  | 0 |  |  | základní | 0 | 0 | 0 | 0 | 0 | 0.0118 | 4.0864 | 0 | 0 | 32 | M | 2 |  |  |  | ROZPOCET | 0 | 0 | 0 | 0 | 0 | 1 | 0 | 16 | -1524098896
|  |  | (15,55*3,0-5,1*0,7-0,9*2,1*2-1,2*2,1*2)*1,15 |  |  |  | 39.399 | [18 empty] | VV | 2 | 2 | True | 0 | ROZPOCET
|  |  | (4,67*3,0-2,35*0,7-0,9*2,1)*1,15 |  |  |  | 12.046 | [18 empty] | VV | 2 | 2 | True | 0 | ROZPOCET
|  |  | (33,5*3,0+3*3,0-23*0,7-1,2*2,1)*1,15 |  |  |  | 104.512 | [18 empty] | VV | 2 | 2 | True | 0 | ROZPOCET
|  |  | (8,9*3,0-0,9*2,1-2,2*0,7)*1,15 |  |  |  | 26.761 | [18 empty] | VV | 2 | 2 | True | 0 | ROZPOCET
|  |  | (41,1*3,0-21,4*0,7-1,2*2,1)*1,15 |  |  |  | 121.67 | [18 empty] | VV | 2 | 2 | True | 0 | ROZPOCET
|  |  | (8,9*3,0-0,9*2,1-1,4*0,7)*1,15 |  |  |  | 27.405 | [18 empty] | VV | 2 | 2 | True | 0 | ROZPOCET
|  |  | parapety | [22 empty] | VV | 2 | 1 | True | 0 | ROZPOCET
|  |  | (3,92+5,2+5,8+6,95+2,25+60)*0,15*1,15 |  |  |  | 14.511 | [18 empty] | VV | 2 | 2 | True | 0 | ROZPOCET
|  |  | Součet |  |  |  | 346.304 | [18 empty] | VV | 2 | 4 | True | 1 | ROZPOCET
216 | K | 998781202 | Přesun hmot procentní pro obklady keramické v objektech v do 12 m |  |  | % | 3059.517 |  |  |  |  | 0 |  |  | základní | 0 | 0 | 0 | 0 | 0 | 0 | 0 | 0 | 0 | 16 | K | 2 |  |  |  | ROZPOCET | 0 | 0 | 0 | 0 | 0 | 1 | 0 | 16 | -1175074857
| 782 - Dokončovací práce - obklady z kamene | [7 empty] | 0 | [7 empty] | 0 | 0 |  | 139.0864 |  | 2.4331 |  | 0 | 2 | D | 1 |  |  |  | ROZPOCET | [6 empty] | 0
122 | K | 782R | D+M kamenný obklad tl. cca 150 mm vč. stabilizačních nerez trnů (6/m2) z lomového kameniva, nenasákavého, mrazuvzdorného, na stavbě kamenické opracování |  |  | m2 | 72.63 |  |  |  |  | 0 |  |  | základní | 0 | 0 | 0 | 1.915 | 139.0864 | 0.0335 | 2.4331 | 0 | 0 | 16 | K | 2 |  |  |  | ROZPOCET | 0 | 0 | 0 | 0 | 0 | 1 | 0 | 16 | -2134869909
|  |  | (37+14,9+6+6+1,4+1,2+6,13) |  |  |  | 72.63 | [18 empty] | VV | 2 | 2 | True | 0 | ROZPOCET
|  |  | Součet |  |  |  | 72.63 | [18 empty] | VV | 2 | 4 | True | 1 | ROZPOCET
217 | K | 998782202 | Přesun hmot procentní pro obklady kamenné v objektech v do 12 m |  |  | % | 1997.325 |  |  |  |  | 0 |  |  | základní | 0 | 0 | 0 | 0 | 0 | 0 | 0 | 0 | 0 | 16 | K | 2 |  |  |  | ROZPOCET | 0 | 0 | 0 | 0 | 0 | 1 | 0 | 16 | 1311773862
| 783 - Dokončovací práce - nátěry | [7 empty] | 0 | [7 empty] | 0 | 0 |  | 36.0768 |  | 1.4431 |  | 0 | 2 | D | 1 |  |  |  | ROZPOCET | [6 empty] | 0
135 | K | 783932171 | Celoplošné vyrovnání betonové podlahy cementovou stěrkou tloušťky do 3 mm |  |  | m2 | 112.74 |  |  |  |  | 0 |  |  | základní | 0 | 0 | 0 | 0.13 | 14.6562 | 0.0048 | 0.54115 | 0 | 0 | 16 | K | 2 |  |  |  | ROZPOCET | 0 | 0 | 0 | 0 | 0 | 1 | 0 | 16 | -1209797224
|  |  | (14,67+4,67+45,45+4,73+39,61+3,61) |  |  |  | 112.74 | [18 empty] | VV | 2 | 2 | True | 0 | ROZPOCET
|  |  | Součet |  |  |  | 112.74 | [18 empty] | VV | 2 | 4 | True | 1 | ROZPOCET
136 | K | 783932181 | Příplatek k ceně celoplošného betonové podlahy cementovou stěrkou za každý další 1 mm přes 3 mm |  |  | m2 | 563.7 |  |  |  |  | 0 |  |  | základní | 0 | 0 | 0 | 0.038 | 21.4206 | 0.0016 | 0.90192 | 0 | 0 | 16 | K | 2 |  |  |  | ROZPOCET | 0 | 0 | 0 | 0 | 0 | 1 | 0 | 16 | -141908987
|  |  | (14,67+4,67+45,45+4,73+39,61+3,61)*5 |  |  |  | 563.7 | [18 empty] | VV | 2 | 2 | True | 0 | ROZPOCET
|  |  | Součet |  |  |  | 563.7 | [18 empty] | VV | 2 | 4 | True | 1 | ROZPOCET
| 784 - Dokončovací práce - malby a tapety | [7 empty] | 0 | [7 empty] | 0 | 0 |  | 14.07 |  | 0.035175 |  | 0 | 2 | D | 1 |  |  |  | ROZPOCET | [6 empty] | 0
160 | K | 784211101 | Dvojnásobné bílé malby ze směsí za mokra výborně otěruvzdorných v místnostech výšky do 3,80 m |  |  | m2 | 135.288 |  |  |  |  | 0 |  |  | základní | 0 | 0 | 0 | 0.104 | 14.07 | 0.00026 | 0.035175 | 0 | 0 | 16 | K | 2 |  |  |  | ROZPOCET | 0 | 0 | 0 | 0 | 0 | 1 | 0 | 16 | -1549332099
|  |  | strop (stěny jsou celé obložené) | [22 empty] | VV | 2 | 1 | True | 0 | ROZPOCET
|  |  | (14,67+4,67+45,45+4,73+39,61+3,61)*1,2 |  |  |  | 135.288 | [18 empty] | VV | 2 | 2 | True | 0 | ROZPOCET
|  |  | Součet |  |  |  | 135.288 | [18 empty] | VV | 2 | 4 | True | 1 | ROZPOCET
| VRN - Vedlejší rozpočtové náklady | [7 empty] | 0 | [7 empty] | 0 | 0 |  | 0 |  | 0 |  | 0 | 5 | D | 0 |  |  |  | ROZPOCET | [6 empty] | 0
| VRN3 - Zařízení staveniště | [7 empty] | 0 | [7 empty] | 0 | 0 |  | 0 |  | 0 |  | 0 | 5 | D | 1 |  |  |  | ROZPOCET | [6 empty] | 0
229 | K | 030001000 | Zařízení staveniště (oplocení, řešení odpadů, zázemí a veškeré zařízení staveniště potřebné pro realizaci procesů uvedených v rozpočtu dle platných předpisů a požadavků realizačních firem) |  |  | kpl | 1 |  |  |  |  | 0 |  |  | základní | 0 | 0 | 0 | 0 | 0 | 0 | 0 | 0 | 0 | 1024 | K | 2 |  |  |  | ROZPOCET | 0 | 0 | 0 | 0 | 0 | 1 | 0 | 1024 | -91863114
|  |  | 1 |  |  |  | 1 | [18 empty] | VV | 2 | 2 | True | 0 | ROZPOCET
|  |  | Součet |  |  |  | 1 | [18 empty] | VV | 2 | 4 | True | 1 | ROZPOCET

## Rekapitulace elektro
REKONSTRUKCE ŠATEN ZAMĚSTNANCŮ NA WC PRO NÁVŠTĚVNÍKY
Elektroinstalace
Rekapitulace nákladů
Věta | Název | Název - kopie | Hodnota A | Hodnota B | Hodnota A - výpočet | Hodnota B - výpočet | Desetinná místa | Format
101 | Základní náklady | Základní náklady | [5 empty] | 000000¦e0fee0¦T¦1
1 | Dodávka | Dodávka | 0 |  | <2:ASUM> |  | 0
2 | Doprava 3,60%, Přesun 1,00% | Doprava {20}%, Přesun {21}% | 0 | 0 | [1A] * {20} / 100 | [1A] * {21} / 100 | 0
3 | Montáž - materiál | Montáž - materiál |  | 0 |  | <3:ASUM> + <4:ASUM> | 0
4 | Montáž - práce | Montáž - práce |  | 0 |  | <2:BSUM> + <3:BSUM> + <4:BSUM> | 0
5 | Mezisoučet 1 | Mezisoučet 1 | 0 | 0 | [1A] + [2A] | [1B] + [2B] + [3B] + [4B] | 0 | 000000¦ffeaff¦T¦0
6 | PPV 6,00% z montáže: materiál + práce | PPV {22}% z montáže: materiál + práce |  | 0 |  | ([3B] + [4B]) * {22} / 100 | 0
8 | Zemní práce | Zemní práce |  | 0 |  | <6:ASUM> + <6:BSUM> | 0
9 | PPV 1,00% z nátěrů a zemních prací | PPV {23}% z nátěrů a zemních prací |  |  |  | ([7B] + [8B]) * {23} / 100 | 0
10 | Mezisoučet 2 | Mezisoučet 2 | 0 | 0 | [5A] | [5B] + [6B] + [7B] + [8B] + [9B] | 0 | 000000¦ffeaff¦T¦0
11 | Dodav. dokumentace 0,00% z mezisoučtu 2 | Dodav. dokumentace {24}% z mezisoučtu 2 |  | 0 |  | ([10A] + [10B]) * {24} / 100 | 0
12 | Rizika a pojištění 0,00% z mezisoučtu 2 | Rizika a pojištění {25}% z mezisoučtu 2 |  | 0 |  | ([10A] + [10B]) * {25} / 100 | 0
13 | Opravy v záruce 0,00% z mezisoučtu 1 | Opravy v záruce {26}% z mezisoučtu 1 |  | 0 |  | ([5A] + [5B]) * {26} / 100 | 0
14 | Základní náklady celkem | Základní náklady celkem |  | 0 |  | [10A] + [10B] + [11B] + [12B] + [13B] | 0 | 000000¦e0fee0¦T¦1
0
102 | Vedlejší náklady | Vedlejší náklady | [5 empty] | 000000¦e0fee0¦T¦1
20 | GZS 3,25% z pravé strany mezisoučtu 2 | GZS {27}% z pravé strany mezisoučtu 2 |  | 0 |  | [10B] * {27} / 100 | 0
21 | Provozní vlivy 0,00% z mezisoučtu 2 | Provozní vlivy {28}% z mezisoučtu 2 |  | 0 |  | ([10A] + [10B]) * {28} / 100 | 0
22 | Vedlejší náklady celkem | Vedlejší náklady celkem |  | 0 |  | [20B] + [21B] | 0 | 000000¦e0fee0¦T¦1
30 | Kompletační činnost | Kompletační činnost |  | 0 |  | {29} * {32} * ([14B] * {31})^{30} | 0
0
50 | Náklady celkem bez DPH | Náklady celkem |  | 0 |  | [14B] + [22B] + [30B] | 0 | 000000¦bfebff¦T¦2
40 | Základ a hodnota DPH 21% | Základ a hodnota DPH {100}% | 0 | 0 | <2-6:([ASUM]+{P12={100}}*0)> + <2-6:([BSUM]+{P13={100}}*0)> + [2A] + [2B] + [6B] + [9B] + [11B] + [12B] + [13B] + [22B] + [30B] | [40A] * {100} / 100 | 0
0
61 |  | Roční nárůst cen {34}% |  |  |  | [50B] * {34} / 100 | 0 | /
200 | Součty odstavců | Součty odstavců¦Materiál¦Montáž | Materiál | Montáž | SECTIONS(1;2;3)<#%SECTION%:ASUM> | <#%SECTION%:BSUM> | 0 | 000000¦e0fee0¦T¦1
200 | 1. ROZVODNICE R1 | 1. ROZVODNICE | 0 | 0 | <#2:ASUM> | <#2:BSUM> | 0 |  | 0
200 | 2. ELEKTROMONTÁŽE | 2. ELEKTROMONTÁŽE | 0 | 0 | <#3:ASUM> | <#3:BSUM> | 0 |  | 0
| 3. HROMOSVOD | 2. ELEKTROMONTÁŽE | 0 | 0 | <#3:ASUM> | <#3:BSUM> | 0 |  | 0
| 4. ZEMNÍ PRÁCE | 2. ELEKTROMONTÁŽE | 0 | 0 | <#3:ASUM> | <#3:BSUM> | 0 |  | 0
0
Vypracoval : Ing. Zdeněk Böhm
Praha, únor 2017

## Rozpočet elektro
Zařazení | Vzorec | Hodnoty | Věta | Pozice |  |  |  |  | Materiál |  | Montáž |  | Celkem
[6 empty] | Položka | Mj | Počet | J. Cena | Celkem | J. Cena | Celkem
1. ROZVODNICE
ROZVODNICE R1
Viz výkres D.1.4.4.7
OCELOPLECHOVÝ ROZVÁDĚČ
[6 empty] | 168 modulů - zapuštěná - 550 x 1100 x 110 mm - krytí IP 31/20 | ks | 1 |  | 0 |  | 0 | 0
Rozvodnice vč. příslušenství - kryty, svorky PEN, PE, N, nosníky, lišty apod.
Ref. výrobek : Hager FW72US1
PŘEPĚŤOVÁ OCHRANA - KOMBINOVANÁ - TYP 1+2 (B+C)
[6 empty] | Kombinovaný modulový trojpólový svodič bleskových proudů TN-C | ks | 1 |  | 0 |  | 0 | 0
Imax = 75 kA (10/350 ms), Up = 1,5 kV, optická a dálková signalizace
SPÍNAČ 3-PÓLOVÝ
[6 empty] | 3x 100 A - na DIN lištu | ks | 1 |  | 0 |  | 0 | 0
SPÍNAČ 1-PÓLOVÝ
[6 empty] | Páčkový spínač do 25 A - řazení kontaků 11 | ks | 1 |  | 0 |  | 0 | 0
[6 empty] | Přepínač s mezipolohou 1-0-2, 20 A | ks | 2 |  | 0 |  | 0 | 0
ZVONEK
[6 empty] | Zvonek 230 V AC - 1 modul | ks | 1 |  | 0 |  | 0 | 0
JISTIČE 1-PÓLOVÉ, CHAR. "B" , 10 kA
[6 empty] | 4B-1 - 4 A | ks | 1 |  | 0 |  | 0 | 0
[6 empty] | 6B-1 - 6 A | ks | 5 |  | 0 |  | 0 | 0
[6 empty] | 10B-1 - 10 A | ks | 16 |  | 0 |  | 0 | 0
[6 empty] | 16B-1 - 16 A | ks | 6 |  | 0 |  | 0 | 0
JISTIČE 1+N-PÓLOVÉ, CHAR. "B" , 10 kA
[6 empty] | 16B-1N - 16 A | ks | 2 |  | 0 |  | 0 | 0
JISTIČE 3-PÓLOVÉ, CHAR. "B" , 10 kA
[6 empty] | 16B-3 - 3x 16 A | ks | 1 |  | 0 |  | 0 | 0
PROUD. CHRÁNIČE S NADPROUDOVOU OCHRANOU, CHAR. "B" , 10 kA
[6 empty] | 10B-1N-030AC - 10 A/30 mA | ks | 1 |  | 0 |  | 0 | 0
[6 empty] | 16B-1N-030AC - 16 A/30 mA | ks | 6 |  | 0 |  | 0 | 0
STYKAČE
[6 empty] | Instalační stykač 2Z/20 A - ovl. cívka 230 V, manuál. ovládání | ks | 11 |  | 0 |  | 0 | 0
[6 empty] | Instalační stykač 3Z/25 A - ovl. cívka 230 V, manuál. ovládání | ks | 1 |  | 0 |  | 0 | 0
[9 empty] | Materiál |  | Montáž |  | Celkem
[6 empty] | Položka | Mj | Počet | J. Cena | Celkem | J. Cena | Celkem
SPÍNACÍ HODINY
[6 empty] | Spínací hodiny digitální, týdenní program | ks | 2 |  | 0 |  | 0 | 0
Ref. výrobek : Theben TR 610 top2
SOUMRAKOVÝ SPÍNAČ
[6 empty] | Digitální s nástěnným venkovním čidlem | ks | 1 |  | 0 |  | 0 | 0
Ref. výrobek : Theben LUN 111 top2 AL
AUTOMATIZAČNÍ ČLEN
[6 empty] | 8 vstupů - 4 výstupy | ks | 1 |  | 0 |  | 0 | 0
Ref. výrobek : Siemens LOGO!230RC
PŘÍDAVNÁ SVORKOVNICE "N"
[6 empty] | 3 x 16 mm2 + 4 x 10 mm2 ( 7 svorek), l = 49 mm | ks | 1 |  | 0 |  | 0 | 0
VOLNÉ MÍSTO
[6 empty] | Termostat podlahového topení - 6 ks á 2 moduly - 12 modulů - viz dodávka topení | ks | 6 |  | 0 |  | 0 | 0
ŘADOVÉ SVORKY
[6 empty] | RSA 2.5 | ks | 90 |  | 0 |  | 0 | 0
[6 empty] | Rozvodnice R1 - celkem |  |  |  | 0 |  | 0 | 0
[5 empty] | 800-741 | 2. ELEKTROMONTÁŽE - SILNOPROUD
CYKY - KABEL SILOVÝ, IZOLACE PVC - uložený pod omítkou nebo volně
Cu jádro, izolace žíly PVC, žíly stočené do duše, obal výplňová guma, plášť PVC odolný proti UV záření. Značení žil dle ČSN 33 0166 ed.2, samozhášivost dle ČSN EN 60332-1-2.
[6 empty] | J 3x1.5 mm2 | m | 447 |  | 0 |  | 0 | 0
[6 empty] | O 3x1.5 mm2 | m | 170 |  | 0 |  | 0 | 0
[6 empty] | J 5x1.5 mm2 | m | 98 |  | 0 |  | 0 | 0
[6 empty] | J 3x2.5 mm2 | m | 415 |  | 0 |  | 0 | 0
[6 empty] | J 5x2.5 mm2 | m | 15 |  | 0 |  | 0 | 0
[6 empty] | J 4x25 mm2 | m | 28 |  | 0 |  | 0 | 0
KABEL OVLÁDACÍ, IZOLACE PVC - uložený pod omítkou v trubce nebo volně
[6 empty] | JYTY 2x1,0 mm | m | 58 |  | 0 |  | 0 | 0
[6 empty] | JYTY 4x1,0 mm | m | 20 |  | 0 |  | 0 | 0
[6 empty] | J-Y(ST)Y 4x0,8 mm | m | 12 |  | 0 |  | 0 | 0
KABEL DATOVÝ - uložený pod omítkou v trubce nebo volně
[6 empty] | UTP CAT 5E - 4 páry, počet vodičů 8, měď 24 AVG (0,51 mm) | m | 105 |  | 0 |  | 0 | 0
[6 empty] | S-STP CAT 5E 4x2x0,56 | m | 16 |  | 0 |  | 0 | 0
[9 empty] | Materiál |  | Montáž |  | Celkem
[6 empty] | Položka | Mj | Počet | J. Cena | Celkem | J. Cena | Celkem
UKONČENÍ KABELŮ V ROZVÁDĚČI
[6 empty] | 3x1.5 mm2 | ks | 30 |  | 0 |  | 0 | 0
[6 empty] | 3x2.5 mm2 | ks | 24 |  | 0 |  | 0 | 0
[6 empty] | 5x1.5 mm2 | ks | 3 |  | 0 |  | 0 | 0
[6 empty] | 5x2,5 mm2 | ks | 1 |  | 0 |  | 0 | 0
[6 empty] | 4x25 mm2 | ks | 2 |  | 0 |  | 0 | 0
KRABICE ELEKTROINSTALAČNÍ DO ZDI POD OMÍTKU
[6 empty] | Velikost 68 - přístrojová, průměr 74 mm, hloubka 43 mm | ks | 7 |  | 0 |  | 0 | 0
[6 empty] | Velikost 68 - přístrojová hluboká, průměr 73 mm, hloubka 66 mm | ks | 2 |  | 0 |  | 0 | 0
[6 empty] | Velikost 68 - odbočná s víčkem, průměr 73,5 mm, hloubka 43 mm | ks | 20 |  | 0 |  | 0 | 0
[6 empty] | Velikost 97/5 - odbočná s víčkem, průměr 103 mm, hloubka 50 mm | ks | 2 |  | 0 |  | 0 | 0
SVORKOVNICE KRABICOVÉ
[6 empty] | Bezšroubová svorka 2x 1-2,5 mm, | ks | 15 |  | 0 |  | 0 | 0
[6 empty] | Bezšroubová svorka 3x 1-2,5 mm2 | ks | 80 |  | 0 |  | 0 | 0
[6 empty] | Bezšroubová svorka 4x 1-2,5 mm2 | ks | 10 |  | 0 |  | 0 | 0
KRABICE ELEKTROINSTALAČNÍ NÁSTĚNNÉ
[6 empty] | Krabice rozvodná 2,5-6 mm2, Cu, 5 pól. svorkovnice, IP 65 (ACIDUR) | ks | 7 |  | 0 |  | 0 | 0
OHEBNÁ DVOUPLÁŠŤOVÁ KORUGOVANÁ CHRÁNIČKA
[6 empty] | Průměr 40/32 mm, 450 N/20 cm - volně | m | 30 |  | 0 |  | 0 | 0
TRUBKA ELEKTROINSTALAČNÍ OHEBNÁ
[6 empty] | Průměr 16/10,7 mm, 320 N/5 cm | m | 18 |  | 0 |  | 0 | 0
[6 empty] | Průměr 20/14,1 mm, 320 N/5 cm | m | 44 |  | 0 |  | 0 | 0
DRÁTĚNÝ KABELOVÝ ŽLAB - GZ galvanicky zinkovaný
[6 empty] | GZ Kabelový žlab 50/50 | m | 20 |  | 0 |  | 0 | 0
[6 empty] | GZ Kabelový žlab 100/50 | m | 18 |  | 0 |  | 0 | 0
[6 empty] | GZ Spojka žlabu | ks | 40 |  | 0 |  | 0 | 0
[6 empty] | GZ Držák DZM 3/100 | ks | 12 |  | 0 |  | 0 | 0
[6 empty] | GZ Držák DZM 13 | ks | 14 |  | 0 |  | 0 | 0
[6 empty] | GZ Závitová tyč průměr 8 mm/1 m | ks | 26 |  | 0 |  | 0 | 0
[6 empty] | GZ Kovová hmoždinka M8 | ks | 26 |  | 0 |  | 0 | 0
[6 empty] | GZ Spojka uzemňovací SUM1 | ks | 4 |  | 0 |  | 0 | 0
[6 empty] | GZ Svorka zemnící SVZM 1 | ks | 2 |  | 0 |  | 0 | 0
Ref. výrobek : Kabelový žlab Arkys M2
PLASTOVÉ KABELOVÉ ZÁVĚSY
[6 empty] | Držák kabelového svazku | ks | 50 |  | 0 |  | 0 | 0
[9 empty] | Materiál |  | Montáž |  | Celkem
[6 empty] | Položka | Mj | Počet | J. Cena | Celkem | J. Cena | Celkem
INSTALAČNÍ PŘÍSTOJE
PŘÍSTROJE SPÍNAČE - 10 A/250 v
[6 empty] | Spínač jednopólový, řazení 1 | ks | 3 |  | 0 |  | 0 | 0
KRYT SPÍNAČE
[6 empty] | Jednoduchý | ks | 3 |  | 0 |  | 0 | 0
PŘÍSTROJE ZÁSUVKY - 16 A/250 V
[6 empty] | Jednonásobná, 2P+PE, bezšroubová | ks | 2 |  | 0 |  | 0 | 0
[6 empty] | Svorkovnice s krytem, 5-ti pólová | ks | 2 |  | 0 |  | 0 | 0
RÁMEČKY PRO SPÍNAČE A ZÁSUVKY
[6 empty] | Jednonásobný | ks | 7 |  | 0 |  | 0 | 0
OVLADAČE SVĚTLÍKŮ
[6 empty] | Nástěnný dálkový ovladač | ks | 3 |  | 0 |  | 0 | 0
Ref. výrobek : Velux KLI 110
ČIDLO PŘÍTOMNOSTI
[6 empty] | Stropní provedení - 360 st., 7x7m, 16 A/230 V, IP 40 | ks | 16 |  | 0 |  | 0 | 0
Ref. výrobek : Theben PräsenzLight 360
OCHRANNÉ A DOPLŇUJÍCÍ POSPOJOVÁNÍ
VODIČ JEDNOŽILOVÝ, IZOLACE PVC
Cu jádro, izolace PVC, barva zeleno/žlutá
[6 empty] | CY 16 mm2 | m | 34 |  | 0 |  | 0 | 0
VODIČ JEDNOŽILOVÝ, IZOLACE PVC
Cu jádro slaněné, izolace PVC, barva zeleno/žlutá
[6 empty] | CYA 16 mm2 | m | 4 |  | 0 |  | 0 | 0
TRUBKA ELEKTROINSTALAČNÍ OHEBNÁ
[6 empty] | Průměr 16/10,7 mm, 125 N/5 cm | m | 28 |  | 0 |  | 0 | 0
UKONČENÍ VODIČŮ v rozváděči nebo na přístroji
[6 empty] | do 16 mm2 | ks | 10 |  | 0 |  | 0 | 0
EKVIPOTENCIONÁLNÍ SVORKOVNICE - HES
[6 empty] | Krabice velikosti 125 - krabice odbočná s víčkem, 132 x 132 mm, hloubka 72 mm | ks | 1 |  | 0 |  | 0 | 0
[6 empty] | Ekvipotencionální svorkovnice bez krytu | ks | 1 |  | 0 |  | 0 | 0
ELEKTRICKÉ PODLAHOVÉ TOPENÍ
EL. TOPNÉ KABELY
[6 empty] | 305 W - 18 m - dvoužilový topný kabel 17 W/m | ks | 1 |  | 0 |  | 0 | 0
[6 empty] | 410 W - 24 m - dvoužilový topný kabel 17 W/m | ks | 2 |  | 0 |  | 0 | 0
[6 empty] | 545 W - 32 m - dvoužilový topný kabel 17 W/m | ks | 1 |  | 0 |  | 0 | 0
[9 empty] | Materiál |  | Montáž |  | Celkem
[6 empty] | Položka | Mj | Počet | J. Cena | Celkem | J. Cena | Celkem
[6 empty] | 610 W - 35 m - dvoužilový topný kabel 17 W/m | ks | 1 |  | 0 |  | 0 | 0
[6 empty] | 745 W - 43 m - dvoužilový topný kabel 17 W/m | ks | 7 |  | 0 |  | 0 | 0
[6 empty] | 910 W - 54 m - dvoužilový topný kabel 17 W/m | ks | 4 |  | 0 |  | 0 | 0
Ref. výrobek : V-systém elektro - typ TO-2S
TERMOSTAT
[6 empty] | Termostat na DIN lištu s podlahovou sondou - osazen v rozvodnici R1 | ks | 6 |  | 0 |  | 0 | 0
Ref. výrobek : V-systém elektro - typ ETV-1991
OSTATNÍ
[6 empty] | Fixační pásek standard - délka 10 m | ks | 10 |  | 0 |  | 0 | 0
[6 empty] | Příchytka kabelu, ruční montáž plast, pro uchycení k EPS | bal | 15 |  | 0 |  | 0 | 0
[6 empty] | Separační fólie, návin 25 m2, PETZ | bal | 5 |  | 0 |  | 0 | 0
[6 empty] | Diletační pás (25 m), obvodová diletace pro PV | bal | 8 |  | 0 |  | 0 | 0
[6 empty] | Lepící páska _V-systém pro lepení separační fólie | ks | 10 |  | 0 |  | 0 | 0
MONTÁŽ ROZVÁDĚČŮ
[6 empty] | R1 | ks | 1 |  | 0 |  | 0 | 0
ZAPOJENÍ SPOTŘEBIČŮ
[6 empty] | Čerpadlo | ks | 1 |  | 0 |  | 0 | 0
[6 empty] | Osoušeč rukou | ks | 6 |  | 0 |  | 0 | 0
[6 empty] | Boiler | ks | 2 |  | 0 |  | 0 | 0
[6 empty] | Napáječ ZTI | ks | 7 |  | 0 |  | 0 | 0
SVÍTIDLA
Podrobný popis svítidel viz výkres D.1.4.4.2 - Legenda svítidel
E1
[6 empty] | LED pásek - 20 W/m - 12 V DC - 2070 lm - 4000-4500 K denní bílá | m | 13 |  | 0 |  | 0 | 0
Ref. výrobek : SB3-600
[6 empty] | Přisazený hliníkový profil | m | 13 |  | 0 |  | 0 | 0
[6 empty] | Trafo 230 V/12 V - 50 W | ks | 2 |  | 0 |  | 0 | 0
[6 empty] | Trafo 230 V/12 V - 100 W | ks | 1 |  | 0 |  | 0 | 0
[6 empty] | Trafo 230 V/12 V - 200 W | ks | 1 |  | 0 |  | 0 | 0
E2
[6 empty] | Venkovní přisazené - výška 165 mm, průměr 110 mm - kov a plast, barva černá | ks | 5 |  | 0 |  | 0 | 0
[6 empty] | Zdroj Superstar LED 14,5 W/E27 - 1522 lm - 4000 K | ks | 5 |  | 0 |  | 0 | 0
Ref. výrobek : Novodvorski 3406 Roc I Platon
[9 empty] | Materiál |  | Montáž |  | Celkem
[6 empty] | Položka | Mj | Počet | J. Cena | Celkem | J. Cena | Celkem
E3
[6 empty] | LED podhledové svítidlo - 7 W/E27 - průměr 114 mm, výška 70 mm - hliník, PVC, barva rámečku stříbrná - IP 20 | ks | 42 |  | 0 |  | 0 | 0
[6 empty] | Zdroj LED 7 W NW /E27 - 560 lm - 4800 K | ks | 42 |  | 0 |  | 0 | 0
Ref. výrobek : CEILINE II
E4
[6 empty] | LED podhledové svítidlo - 20 W/E27 - průměr 230 mm, výška 100 mm - hliník, PVC, barva rámečku stříbrná - IP 20 | ks | 14 |  | 0 |  | 0 | 0
[6 empty] | Zdroj LED 20 W NW /E27 - 1700 lm - 4800 K | ks | 14 |  | 0 |  | 0 | 0
Ref. výrobek : CEILINE II
E5
[6 empty] | Nástěnné venkovní svítidlo - základna hliník - povrch šedočerná antracit - difuzor plastový opál - IP 44 | ks | 4 |  | 0 |  | 0 | 0
[6 empty] | Zdroj LED A60 18 W /E27 - 1800 lm - 4800 K | ks | 4 |  | 0 |  | 0 | 0
Ref. výrobek : WALDEMAR 18 W
E6
[6 empty] | Nástěnné čtvercové svítidlo - LED 2x 8 W / E27 - odlévaný hliník s antracitovou úpravou - 260 x 260 x 81 mm - IP 44 | ks | 2 |  | 0 |  | 0 | 0
[6 empty] | Zdroj LED 8 W /E27 - 810 lm - 2700 K | ks | 4 |  | 0 |  | 0 | 0
Ref. výrobek : PHILIPS Ecomoods SKIES 17184/93/16
E7
[6 empty] | Prachotěsné zářivkové svítidlo - 1x 14 W - el. předřadník - průměr trubice 40 mm - IP 65 | ks | 6 |  | 0 |  | 0 | 0
[6 empty] | Zdroj 14 W - T16/G5 - 810 lm - 2700 K | ks | 6 |  | 0 |  | 0 | 0
Ref. výrobek : VYRTYCH AQUA-40-114-EP
N1
[6 empty] | Vestavné LED nouzové autonomní svítidlo s kruhovou vyzařovací charakteristikou a funkcí autotest. Bílý plast - průměr 122 mm - LED zdroj 3 W - 240 lm - doba autonomie 3 hod - IP 20 | ks | 8 |  | 0 |  | 0 | 0
Ref. výrobek : SCHRACK NLILER023S
N2
[6 empty] | Stropní nebo nástěnné přisazené LED nouzové svítidlo piktogramové s vlastní baterií a funkcí autotest. Bílý plast - LED zdroj 4 W - doba autonomie 3 hod - IP 54 | ks | 7 |  | 0 |  | 0 | 0
Ref. výrobek : SCHRACK NLKMU033SC
HODINOVÉ SAZBY
[6 empty] | Manipulace na stávajícím zařízení | hod | 6 |  | 0 |  | 0 | 0
[6 empty] | Přepojení a přemístění stávajícího venkovního rozváděče | hod | 60 |  | 0 |  | 0 | 0
[9 empty] | Materiál |  | Montáž |  | Celkem
[6 empty] | Položka | Mj | Počet | J. Cena | Celkem | J. Cena | Celkem
OSTATNÍ
[6 empty] | Podružný materiál | kpl | 1 |  | 0 |  | 0 | 0
Montážní a upevňovací materiál, svorky, nátěry konstrukcí a trubek.
[6 empty] | Stavební přípomoce pro práce elektro | kpl | 1 |  | 0 |  | 0 | 0
[6 empty] | Zkoušky a prohlídky elektrických rozvodů a zařízení celková prohlídka a vyhotovení revizní zprávy | ks | 1 |  | 0 |  | 0 | 0
[6 empty] | Vypracování dokumentace skutečného provedení | kpl | 1 |  | 0 |  | 0 | 0
POZNÁMKA
Nedílnou součástí výkazu výměr je technická zpráva, výkresy půdorysů a rozvodnic.
[6 empty] | Elektromontáže - celkem |  |  |  | 0 |  | 0 | 0
[5 empty] | 800-741 | 3. UZEMNĚNÍ, HROMOSVOD
UZEMNĚNÍ
[6 empty] | Drát FeZn průměr 10/13 v PVC plášti (0,695kg/m) | m | 28 |  | 0 |  | 0 | 0
[6 empty] | Pásek FeZn 30x4 (0,95kg/m) | m | 54 |  | 0 |  | 0 | 0
[6 empty] | Svorka páska - páska | ks | 4 |  | 0 |  | 0 | 0
[6 empty] | Svorka páska - drát | ks | 12 |  | 0 |  | 0 | 0
DRÁT AlMgSi PRO JÍMACÍ VEDENÍ
[6 empty] | Drát AlMgSi o průměru 8 mm (0,135kg/m), polotvrdý | m | 132 |  | 0 |  | 0 | 0
JÍMACÍ TYČ
[6 empty] | AlMgSi s rovným koncem, L = 1500 mm, průměr 18 mm | ks | 8 |  | 0 |  | 0 | 0
[6 empty] | Betonový podstavec - 9 kg - průměr 280 mm | ks | 8 |  | 0 |  | 0 | 0
SVORKA HROMOSVODNÍ,UZEMŇOVACÍ
[6 empty] | Univerzální , FeZn | ks | 26 |  | 0 |  | 0 | 0
[6 empty] | Universální s příložkou - pro připojení vodiče s plochým materiálem, FeZn | ks | 100 |  | 0 |  | 0 | 0
[6 empty] | Křížová svorka, FeZn | ks | 8 |  | 0 |  | 0 | 0
[6 empty] | Zkušební , FeZn | ks | 5 |  | 0 |  | 0 | 0
[6 empty] | Svorka k jímací tyči, FeZn | ks | 8 |  | 0 |  | 0 | 0
PODPĚRA VEDENÍ FeZn
[6 empty] | Podpěra vedení na ploché střechy | ks | 22 |  | 0 |  | 0 | 0
[6 empty] | Podpěra vedení do zdiva na hmoždinku | ks | 25 |  | 0 |  | 0 | 0
OCHRANA, DRŽÁKY
[6 empty] | Ochranná trubka - l = 1700 mm, FeZn | ks | 5 |  | 0 |  | 0 | 0
[6 empty] | Držák trubky do zdiva nebo do dřeva, l = 260 mm | ks | 5 |  | 0 |  | 0 | 0
[9 empty] | Materiál |  | Montáž |  | Celkem
[6 empty] | Položka | Mj | Počet | J. Cena | Celkem | J. Cena | Celkem
VÝSTRAŽNÁ TABULKA
[6 empty] | "Za bouřky dodržujte odstup 3 metry ! Jste v ohrožení života !" | ks | 5 |  | 0 |  | 0 | 0
[6 empty] | Štítek s označením svodu | ks | 5 |  | 0 |  | 0 | 0
OSTATNÍ
[6 empty] | Podružný materiál | kpl | 1 |  | 0 |  | 0 | 0
[6 empty] | Zkoušky a prohlídky elektrických rozvodů a zařízení celková prohlídka a vyhotovení revizní zprávy | ks | 1 |  | 0 |  | 0 | 0
[6 empty] | Projekt skutečného provedení hromosvodu | kpl | 1 |  | 0 |  | 0 | 0
[6 empty] | Hromosvod - celkem |  |  |  | 0 |  | 0 | 0
4. ZEMNÍ PRÁCE
[6 empty] | Kabelová rýha šířky 0,3 m, hloubky 0,5 m (zřízení kabelového lože, hrubý zához) | m3 | 5 |  | 0 |  | 0 | 0
[6 empty] | Rýha pro zemnící pásek šířky 0,3 m, hloubky 0,8 m | m3 | 13 |  | 0 |  | 0 | 0
[6 empty] | Zemní práce - celkem |  |  |  | 0 |  | 0 | 0
Vypracoval : Ing. Zdeněk Böhm
V Praze, únor 2017

## VZT
Pozice | Název | MJ | Množství | Dodávka/ks | Montáž/ks | Dodávka | Montáž | D+M
| Zařízení č.1 Větrání objektu |  |  |  |  | celkem | celkem | celkem
1.10.1 | VZT jednotka SERAK Tech Vp=Vo=1710 m3/h, deskový výměník, el. ohřívač, podstropní včetně kompletní regulace viz. příloha | ks | 1 |  |  | 0 | 0 | 0
1.20.1 | Sestava buňkových tlumičů GREIF G 500x250-1000.1 - 1ks materiál pozinkovaný plech | ks | 1 |  |  | 0 | 0 | 0
1.20.2 | Sestava buňkových tlumičů GREIF G 500x200-2000.1 - 1ks materiál pozinkovaný plech | ks | 2 |  |  | 0 | 0 | 0
1.30.1 | Přívodní anemostat Rotation Versio Lindab RS-14-H-S-1-125 | ks | 13 |  |  | 0 | 0 | 0
1.39.1 | Šikmý nástavec 30° s mřížkou 500x450 mm Sání vzduchu | ks | 1 |  |  | 0 | 0 | 0
1.44. | Tepelná izolace kaučuk 25 mm | m2 | 1 |  |  | 0 | 0 | 0
1.50.1 | Ohebná hadice Sonoflex A1, D= 125 Elektrodesign | bm | 6,58 |  |  | 0 | 0 | 0
1.60. | Trouby rovné Čtyřhranné potrubí skupiny I. materiál pozinkovaný plech se stranami nad 250 mm | m2 | 28.38 |  |  | 0 | 0 | 0
1.62. | Čtyřhranné potrubí skupiny I. materiál pozinkovaný plech se stranami do 250 mm, tvarovky | m2 | 0,83 |  |  | 0 | 0 | 0
1.62. | Čtyřhranné potrubí skupiny I. materiál pozinkovaný plech se stranami nad 250 mm, tvarovky | m2 | 6,55 |  |  | 0 | 0 | 0
1.63. | Trouby rovné Vinuté potrubí SPIRO materiál pozinkovaný plech do průměru 140 mm | bm | 12,70 |  |  | 0 | 0 | 0
1.64. | Vinuté potrubí SPIRO materiál pozinkovaný plech do průměru 140 mm, tvarovky | bm | 1,68 |  |  | 0 | 0 | 0
1A.20.1 | Sestava buňkových tlumičů GREIF G 500x250-1000.1 - 1ks materiál pozinkovaný plech | ks | 1 |  |  | 0 | 0 | 0
1A.35.2 | Talířový ventil do podhledu Elektrodesign KE 125 přívodní | ks | 1 |  |  | 0 | 0 | 0
1A.36.1 | Talířový ventil do podhledu Elektrodesign KK 100 odvodní | ks | 25 |  |  | 0 | 0 | 0
1A.36.2 | Talířový ventil do podhledu Elektrodesign KK 125 odvodní | ks | 4 |  |  | 0 | 0 | 0
1A.39.1 | Šikmý nástavec 30° s mřížkou 500x200 mm výfuk | ks | 1 |  |  | 0 | 0 | 0
1A.50.1 | Ohebná hadice Sonoflex A1, D= 125 Elektrodesign | bm | 2,21 |  |  | 0 | 0 | 0
1A.50.2 | Ohebná hadice Sonoflex A1, D= 100 Elektrodesign | bm | 8,03 |  |  | 0 | 0 | 0
1A.60. | Trouby rovné Čtyřhranné potrubí skupiny I. materiál pozinkovaný plech se stranami nad 250 mm | m2 | 48.01 |  |  | 0 | 0 | 0
1A.62. | Čtyřhranné potrubí skupiny I. materiál pozinkovaný plech se stranami do 250 mm, tvarovky | m2 | 0,83 |  |  | 0 | 0 | 0
1A.62. | Čtyřhranné potrubí skupiny I. materiál pozinkovaný plech se stranami nad 250 mm, tvarovky | m2 | 9,90 |  |  | 0 | 0 | 0
1A.63. | Trouby rovné Vinuté potrubí SPIRO materiál pozinkovaný plech do průměru 140 mm | bm | 5,55 |  |  | 0 | 0 | 0
1A.63. | Trouby rovné Vinuté potrubí SPIRO materiál pozinkovaný plech do průměru 200 mm | bm | 6,79 |  |  | 0 | 0 | 0
1A.64. | Vinuté potrubí SPIRO materiál pozinkovaný plech do průměru 140 mm, tvarovky | bm | 1,71 |  |  | 0 | 0 | 0
1A.64. | Vinuté potrubí SPIRO materiál pozinkovaný plech do průměru 200 mm, tvarovky | bm | 0,30 |  |  | 0 | 0 | 0
| Společné |  |  |  |  | 0 | 0 | 0
| (množství určí dodavatel) |  | 0 |  |  | 0 | 0 | 0
| Montážní, závěsný a pomocný materiál | kpl | 1 |  |  | 0 | 0 | 0
| Výšková montáž a použití mechanizmů | kpl | 1 |  |  | 0 | 0 | 0
| Doprava (odhad) | kpl | 1 |  |  | 0 | 0 | 0
| Požární těsnění prostupů | ks | 0 |  |  | 0 | 0 | 0
| Štítky a polepy zařízení dle ČSN | kpl | 1 |  |  | 0 | 0 | 0
| Čistící otvory na potrubí | kpl | 1 |  |  | 0 | 0 | 0
| Pomocné konstrukce (zavětrování potrubí… apod) | kpl | 1 |  |  | 0 | 0 | 0
| Hodinové zúčtovací sazby |  | 0 |  |  | 0 | 0 | 0
| Příprava ke komplexnímu vyzkoušení | h | 5 |  |  | 0 | 0 | 0
| Komplexní vyzkoušení, vyregulování a oživení zařízení | h | 12 |  |  | 0 | 0 | 0
| Vypracování protokolu | h | 2 |  |  | 0 | 0 | 0
| Vyregulování potrubí a koncových elementů | h | 12 |  |  | 0 | 0 | 0
| Vypracování protokolu | h | 2 |  |  | 0 | 0 | 0
| Měření hlučnosti | kpl | 1 |  |  | 0 | 0 | 0
| Vypracování protokolu | h | 3 |  |  | 0 | 0 | 0
| Zpracování dodavatelské a montážní dokumentace | kpl | 1 |  |  | 0 | 0 | 0
| Zpracování dokumentace pro zkoušky zařízení | kpl | 1 |  |  | 0 | 0 | 0
| Projekt skutečného provedení | kpl | 1 |  |  | 0 | 0 | 0
| VZDUCHOTECHNIKA CELKEM: |  |  |  |  | 0 | 0 | 0
Pozn: | Propočet IN je proveden podle DPS odborným odhadem projektanta s využitím dostupných ceníků VZT elementů. Je zpracován v cenové úrovni 1Q/2017 a všechny ceny jsou bez DPH.

## ZTI
| List obsahuje: |  | 1) Krycí list soupisu | 2) Rekapitulace |  |  | 3) Soupis prací | Zpět na list: | Rekapitulace stavby
[9 empty] | >> skryté sloupce << | [9 empty] | {7c9b1032-a4ac-40ad-984f-20da0264cc5b}
2
| KRYCÍ LIST SOUPISU | [8 empty] | v --- níže se nacházejí doplnkové a pomocné údaje k sestavám --- v | [8 empty] | False
Stavba:
Rekonstrukce šaten zaměstnanců na WC pro návštěvníky
Objekt:
D.1.4.1 - zdravotechnika
| KSO: |  |  |  |  | CC-CZ:
| Místo: |  | Praha Troja |  |  | Datum: | 15.5.2017
| Zadavatel: |  |  |  |  | IČ:
|  | ZOO Praha, U Trojského zámku 120/3, Praha 7 |  |  |  | DIČ:
| Uchazeč: |  |  |  |  | IČ:
DIČ:
| Projektant: |  |  |  |  | IČ:
|  | Atelier M, U Průhonu 466/22, Praha 7 |  |  |  | DIČ:
Poznámka:
Zpracováno dle metodiky ÚRS s maximálním zatříděním položek (popisu činností) dle Třídníku stavebních konstrukcí a prací. Položky, které databáze neobsahuje, oceněny dle brutto ceníků příslušných dodavatelů. Jsou-li ve výkazu výměr uvedeny odkazy na firmy, názvy nebo specifická označení výrobků apod., jsou takové odkazy pouze informativní a slouží pouze pro určení technické úrovně a provozních parametrů. Z zhotoviteli umožňují v souladu s §182, zákona č. 134/2016 Sb. o veřejných zakázkách použít i jiných kvalitativně a technicky obdobných zařízení, která mají podobnou nebo minimálně stejnou kvalitu, účinnost a výkon, parametry použití, ev. hlučnost (která bezpodmínečně splňuje platné hygienické normy). Celková množství u jednotlivých položek (kusy, metry) byla odměřena a sečtena ručně a digitálně z výkresů.
| Cena bez DPH | [5 empty] | 0
|  |  | Základ daně |  |  | Sazba daně | Výše daně
| DPH | základní | 0 |  |  | 21% | 0
|  | snížená | 0 |  |  | 15% | 0
|  | zákl. přenesená | 0 |  |  | 21% | 0
|  | sníž. přenesená | 0 |  |  | 15% | 0
|  | nulová | 0 |  |  | 0% | 0
| Cena s DPH |  |  | v | CZK |  | 0
REKAPITULACE ČLENĚNÍ SOUPISU PRACÍ
Stavba:
Rekonstrukce šaten zaměstnanců na WC pro návštěvníky
Objekt:
D.1.4.1 - zdravotechnika
Místo: |  |  | Praha Troja |  |  | Datum: | 15.5.2017
Zadavatel: |  |  | ZOO Praha, U Trojského zámku 120/3, Praha 7 |  |  | Projektant: | Atelier M, U Průhonu 466/22, Praha 7
Uchazeč:
Kód dílu - Popis | [6 empty] | Cena celkem [CZK]
Náklady soupisu celkem | [6 empty] | 0 | [12 empty] | -1
| HSV - Práce a dodávky HSV | [5 empty] | 0
| 1 - Zemní práce | [5 empty] | 0
| 4 - Vodorovné konstrukce | [5 empty] | 0
| 8 - Trubní vedení | [5 empty] | 0
| 998 - Přesun hmot | [5 empty] | 0
| PSV - Práce a dodávky PSV | [5 empty] | 0
| 721 - Zdravotechnika - vnitřní kanalizace | [5 empty] | 0
| 722 - Zdravotechnika - vnitřní vodovod | [5 empty] | 0
| 725 - Zdravotechnika - zařizovací předměty | [5 empty] | 0
| 726 - Zdravotechnika - předstěnové instalace | [5 empty] | 0
| 732 - Ústřední vytápění - strojovny | [5 empty] | 0
| HZS - Hodinové zúčtovací sazby | [5 empty] | 0
| VRN - Vedlejší rozpočtové náklady | [5 empty] | 0
| VRN1 - Průzkumné, geodetické a projektové práce | [5 empty] | 0
SOUPIS PRACÍ
Stavba:
Rekonstrukce šaten zaměstnanců na WC pro návštěvníky
Objekt:
D.1.4.1 - zdravotechnika
Místo: |  |  | Praha Troja |  |  | Datum: | 15.5.2017
Zadavatel: |  |  | ZOO Praha, U Trojského zámku 120/3, Praha 7 |  |  | Projektant: | Atelier M, U Průhonu 466/22, Praha 7
Uchazeč:
PČ | Typ | Kód | Popis | MJ | Množství | J.cena [CZK] | Cena celkem [CZK] | Cenová soustava |  | Poznámka | DPH | J. Nh [h] | Nh celkem [h] | J. hmotnost [t] | Hmotnost celkem [t] | J. suť [t] | Suť Celkem [t]
Náklady soupisu celkem | [6 empty] | 0 | [5 empty] | 695.8258 |  | 10.392 |  | 0 |  | D | -1 | [10 empty] | 0
| D | HSV | Práce a dodávky HSV |  |  |  | 0 | [5 empty] | 261.2196 |  | 8.6989 |  | 0 | 1 | D | 0 |  |  |  | ROZPOCET | [6 empty] | 0
| D | 1 | Zemní práce |  |  |  | 0 | [5 empty] | 201.0774 |  | 0 |  | 0 | 1 | D | 1 |  |  |  | ROZPOCET | [6 empty] | 0
1 | K | 131201101 | Hloubení jam nezapažených v hornině tř. 3 objemu do 100 m3 | m3 | 25.875 |  | 0 | CS ÚRS 2016 01 |  |  | základní | 0.871 | 22.5371 | 0 | 0 | 0 | 0 | 4 | K | 2 |  |  |  | ROZPOCET | 0 | 0 | 0 | 0 | 0 | 1 | 0 | 4 | -807715716
| PP |  | Hloubení nezapažených jam a zářezů s urovnáním dna do předepsaného profilu a spádu v hornině tř. 3 do 100 m3 | [15 empty] | PP | 2
| VV |  | šachty | [15 empty] | VV | 2 | 1 | True | 0 | ROZPOCET
| VV |  | 1,5*2*1,5+1,5*1,5*1,5 |  | 7.875 | [13 empty] | VV | 2 | 2 | True | 0 | ROZPOCET
| VV |  | vsakovací jímka | [15 empty] | VV | 2 | 1 | True | 0 | ROZPOCET
| VV |  | 3*3*2 |  | 18 | [13 empty] | VV | 2 | 2 | True | 0 | ROZPOCET
| VV |  | Součet |  | 25.875 | [13 empty] | VV | 2 | 4 | True | 1 | ROZPOCET
2 | K | 131201109 | Příplatek za lepivost u hloubení jam nezapažených v hornině tř. 3 | m3 | 7.763 |  | 0 | CS ÚRS 2016 01 |  |  | základní | 0.04 | 0.31052 | 0 | 0 | 0 | 0 | 4 | K | 2 |  |  |  | ROZPOCET | 0 | 0 | 0 | 0 | 0 | 1 | 0 | 4 | -188653715
| PP |  | Hloubení nezapažených jam a zářezů s urovnáním dna do předepsaného profilu a spádu Příplatek k cenám za lepivost horniny tř. 3 | [15 empty] | PP | 2
| VV |  | 30% z výkopku | [15 empty] | VV | 2 | 1 | True | 0 | ROZPOCET
| VV |  | 25,875 |  | 25.875 | [13 empty] | VV | 2 | 2 | True | 1 | ROZPOCET
| VV |  | 25,875*0,3 'Přepočtené koeficientem množství |  | 7.763 | [13 empty] | VV | 2 | 2 | False | 1 | ROZPOCET
3 | K | 132201101 | Hloubení rýh š do 600 mm v hornině tř. 3 objemu do 100 m3 | m3 | 56.16 |  | 0 | CS ÚRS 2016 01 |  |  | základní | 2.32 | 130.2912 | 0 | 0 | 0 | 0 | 4 | K | 2 |  |  |  | ROZPOCET | 0 | 0 | 0 | 0 | 0 | 1 | 0 | 4 | 1165320500
| PP |  | Hloubení zapažených i nezapažených rýh šířky do 600 mm s urovnáním dna do předepsaného profilu a spádu v hornině tř. 3 do 100 m3 | [15 empty] | PP | 2
| VV |  | kanalizace | [15 empty] | VV | 2 | 1 | True | 0 | ROZPOCET
| VV |  | 92*0,6*0,9 |  | 49.68 | [13 empty] | VV | 2 | 2 | True | 0 | ROZPOCET
| VV |  | vodovod | [15 empty] | VV | 2 | 1 | True | 0 | ROZPOCET
| VV |  | 9*0,6*1,2 |  | 6.48 | [13 empty] | VV | 2 | 2 | True | 0 | ROZPOCET
| VV |  | Součet |  | 56.16 | [13 empty] | VV | 2 | 4 | True | 1 | ROZPOCET
4 | K | 132201109 | Příplatek za lepivost k hloubení rýh š do 600 mm v hornině tř. 3 | m3 | 16.848 |  | 0 | CS ÚRS 2016 01 |  |  | základní | 0.654 | 11.0186 | 0 | 0 | 0 | 0 | 4 | K | 2 |  |  |  | ROZPOCET | 0 | 0 | 0 | 0 | 0 | 1 | 0 | 4 | -279623271
| PP |  | Hloubení zapažených i nezapažených rýh šířky do 600 mm s urovnáním dna do předepsaného profilu a spádu v hornině tř. 3 Příplatek k cenám za lepivost horniny tř. 3 | [15 empty] | PP | 2
| VV |  | 30% z výkopku | [15 empty] | VV | 2 | 1 | True | 0 | ROZPOCET
| VV |  | 56,160 |  | 56.16 | [13 empty] | VV | 2 | 2 | True | 1 | ROZPOCET
| VV |  | 56,16*0,3 'Přepočtené koeficientem množství |  | 16.848 | [13 empty] | VV | 2 | 2 | False | 1 | ROZPOCET
5 | K | 162301101 | Vodorovné přemístění do 500 m výkopku/sypaniny z horniny tř. 1 až 4 | m3 | 122.517 |  | 0 | CS ÚRS 2016 01 |  |  | základní | 0.044 | 5.3907 | 0 | 0 | 0 | 0 | 4 | K | 2 |  |  |  | ROZPOCET | 0 | 0 | 0 | 0 | 0 | 1 | 0 | 4 | -1890157874
| PP |  | Vodorovné přemístění výkopku nebo sypaniny po suchu na obvyklém dopravním prostředku, bez naložení výkopku, avšak se složením bez rozhrnutí z horniny tř. 1 až 4 na vzdálenost přes 50 do 500 m | [15 empty] | PP | 2
| VV |  | vytěžená zemina | [15 empty] | VV | 2 | 1 | True | 0 | ROZPOCET
| VV |  | 25,875+56,160 |  | 82.035 | [13 empty] | VV | 2 | 2 | True | 0 | ROZPOCET
| VV |  | zpět na zásyp | [15 empty] | VV | 2 | 1 | True | 0 | ROZPOCET
| VV |  | 40,482 |  | 40.482 | [13 empty] | VV | 2 | 2 | True | 0 | ROZPOCET
| VV |  | Součet |  | 122.517 | [13 empty] | VV | 2 | 4 | True | 1 | ROZPOCET
6 | K | 162701105 | Vodorovné přemístění do 10000 m výkopku/sypaniny z horniny tř. 1 až 4 | m3 | 41.553 |  | 0 | CS ÚRS 2016 01 |  |  | základní | 0.083 | 3.4489 | 0 | 0 | 0 | 0 | 4 | K | 2 |  |  |  | ROZPOCET | 0 | 0 | 0 | 0 | 0 | 1 | 0 | 4 | 607400741
| PP |  | Vodorovné přemístění výkopku nebo sypaniny po suchu na obvyklém dopravním prostředku, bez naložení výkopku, avšak se složením bez rozhrnutí z horniny tř. 1 až 4 na vzdálenost přes 9 000 do 10 000 m | [15 empty] | PP | 2
| VV |  | odvoz na skládku | [15 empty] | VV | 2 | 1 | True | 0 | ROZPOCET
| VV |  | 56,16+25,875-40,482 |  | 41.553 | [13 empty] | VV | 2 | 2 | True | 1 | ROZPOCET
7 | K | 167101102 | Nakládání výkopku z hornin tř. 1 až 4 přes 100 m3 | m3 | 82.035 |  | 0 | CS ÚRS 2016 01 |  |  | základní | 0.097 | 7.9574 | 0 | 0 | 0 | 0 | 4 | K | 2 |  |  |  | ROZPOCET | 0 | 0 | 0 | 0 | 0 | 1 | 0 | 4 | -416241670
| PP |  | Nakládání, skládání a překládání neulehlého výkopku nebo sypaniny nakládání, množství přes 100 m3, z hornin tř. 1 až 4 | [15 empty] | PP | 2
| VV |  | odvezená zemina | [15 empty] | VV | 2 | 1 | True | 0 | ROZPOCET
| VV |  | 41,553 |  | 41.553 | [13 empty] | VV | 2 | 2 | True | 0 | ROZPOCET
| VV |  | zpět na zásyp | [15 empty] | VV | 2 | 1 | True | 0 | ROZPOCET
| VV |  | 40,482 |  | 40.482 | [13 empty] | VV | 2 | 2 | True | 0 | ROZPOCET
| VV |  | Součet |  | 82.035 | [13 empty] | VV | 2 | 4 | True | 1 | ROZPOCET
8 | K | 171201201 | Uložení sypaniny na skládky | m3 | 41.553 |  | 0 | CS ÚRS 2016 01 |  |  | základní | 0.009 | 0.37398 | 0 | 0 | 0 | 0 | 4 | K | 2 |  |  |  | ROZPOCET | 0 | 0 | 0 | 0 | 0 | 1 | 0 | 4 | 123571935
| PP |  | Uložení sypaniny na skládky | [15 empty] | PP | 2
| VV |  | 41,553 |  | 41.553 | [13 empty] | VV | 2 | 2 | True | 1 | ROZPOCET
9 | K | 171201211 | Poplatek za uložení odpadu ze sypaniny na skládce (skládkovné) | t | 85.35 |  | 0 | CS ÚRS 2016 01 |  |  | základní | 0 | 0 | 0 | 0 | 0 | 0 | 4 | K | 2 |  |  |  | ROZPOCET | 0 | 0 | 0 | 0 | 0 | 1 | 0 | 4 | -1408526690
| PP |  | Uložení sypaniny poplatek za uložení sypaniny na skládce (skládkovné) | [15 empty] | PP | 2
| VV |  | 41,553*2,054 'Přepočtené koeficientem množství |  | 85.35 | [13 empty] | VV | 2 | 2 | False | 1 | ROZPOCET
10 | K | 174101101 | Zásyp jam, šachet rýh nebo kolem objektů sypaninou se zhutněním | m3 | 40.482 |  | 0 | CS ÚRS 2016 01 |  |  | základní | 0.299 | 12.1041 | 0 | 0 | 0 | 0 | 4 | K | 2 |  |  |  | ROZPOCET | 0 | 0 | 0 | 0 | 0 | 1 | 0 | 4 | 758811413
| PP |  | Zásyp sypaninou z jakékoliv horniny s uložením výkopku ve vrstvách se zhutněním jam, šachet, rýh nebo kolem objektů v těchto vykopávkách | [15 empty] | PP | 2
| VV |  | 56,16-26,73-6,06 |  | 23.37 | [13 empty] | VV | 2 | 2 | True | 0 | ROZPOCET
| VV |  | 25,875-3,14*0,5*0,5*1,1-3,14*2-0,9*1,2*1,5 |  | 17.112 | [13 empty] | VV | 2 | 2 | True | 0 | ROZPOCET
| VV |  | Součet |  | 40.482 | [13 empty] | VV | 2 | 4 | True | 1 | ROZPOCET
11 | K | 175151101 | Obsypání potrubí strojně sypaninou bez prohození, uloženou do 3 m | m3 | 26.73 |  | 0 | CS ÚRS 2016 01 |  |  | základní | 0.286 | 7.6448 | 0 | 0 | 0 | 0 | 4 | K | 2 |  |  |  | ROZPOCET | 0 | 0 | 0 | 0 | 0 | 1 | 0 | 4 | 1561063410
| PP |  | Obsypání potrubí strojně sypaninou z vhodných hornin tř. 1 až 4 nebo materiálem připraveným podél výkopu ve vzdálenosti do 3 m od jeho kraje, pro jakoukoliv hloubku výkopu a míru zhutnění bez prohození sypaniny | [15 empty] | PP | 2
| VV |  | kanalizace | [15 empty] | VV | 2 | 1 | True | 0 | ROZPOCET
| VV |  | 92*0,6*0,45 |  | 24.84 | [13 empty] | VV | 2 | 2 | True | 0 | ROZPOCET
| VV |  | vodovod | [15 empty] | VV | 2 | 1 | True | 0 | ROZPOCET
| VV |  | 9*0,6*0,35 |  | 1.89 | [13 empty] | VV | 2 | 2 | True | 0 | ROZPOCET
| VV |  | Součet |  | 26.73 | [13 empty] | VV | 2 | 4 | True | 1 | ROZPOCET
12 | M | 583373020 | štěrkopísek (Bratčice) frakce 0-16 | t | 54.903 |  | 0 | CS ÚRS 2016 01 |  |  | základní | 0 | 0 | 0 | 0 | 0 | 0 | 8 | M | 2 |  |  |  | ROZPOCET | 0 | 0 | 0 | 0 | 0 | 1 | 0 | 4 | 1111944129
| PP |  | Kamenivo přírodní těžené pro stavební účely PTK (drobné, hrubé, štěrkopísky) štěrkopísky frakce 0-16 pískovna Bratčice | [15 empty] | PP | 2
| VV |  | 26,73*2,054 'Přepočtené koeficientem množství |  | 54.903 | [13 empty] | VV | 2 | 2 | False | 1 | ROZPOCET
| D | 4 | Vodorovné konstrukce |  |  |  | 0 | [5 empty] | 8.4381 |  | 0 |  | 0 | 1 | D | 1 |  |  |  | ROZPOCET | [6 empty] | 0
13 | K | 451573111 | Lože pod potrubí otevřený výkop ze štěrkopísku | m3 | 6.06 |  | 0 | CS ÚRS 2016 01 |  |  | základní | 1.317 | 7.981 | 0 | 0 | 0 | 0 | 4 | K | 2 |  |  |  | ROZPOCET | 0 | 0 | 0 | 0 | 0 | 1 | 0 | 4 | -1013341390
| PP |  | Lože pod potrubí, stoky a drobné objekty v otevřeném výkopu z písku a štěrkopísku do 63 mm | [15 empty] | PP | 2
| VV |  | kanalizace | [15 empty] | VV | 2 | 1 | True | 0 | ROZPOCET
| VV |  | 92*0,6*0,1 |  | 5.52 | [13 empty] | VV | 2 | 2 | True | 0 | ROZPOCET
| VV |  | vodovod | [15 empty] | VV | 2 | 1 | True | 0 | ROZPOCET
| VV |  | 9*0,6*0,1 |  | 0.54 | [13 empty] | VV | 2 | 2 | True | 0 | ROZPOCET
| VV |  | Součet |  | 6.06 | [13 empty] | VV | 2 | 4 | True | 1 | ROZPOCET
14 | K | 452311131 | Podkladní desky z betonu prostého tř. C 12/15 otevřený výkop | m3 | 0.312 |  | 0 | CS ÚRS 2016 01 |  |  | základní | 1.465 | 0.45708 | 0 | 0 | 0 | 0 | 4 | K | 2 |  |  |  | ROZPOCET | 0 | 0 | 0 | 0 | 0 | 1 | 0 | 4 | -1240914729
| PP |  | Podkladní a zajišťovací konstrukce z betonu prostého v otevřeném výkopu desky pod potrubí, stoky a drobné objekty z betonu tř. C 12/15 | [15 empty] | PP | 2
| VV |  | pod šachty | [15 empty] | VV | 2 | 1 | True | 0 | ROZPOCET
| VV |  | 1*1*0,15+0,9*1,2*0,15 |  | 0.312 | [13 empty] | VV | 2 | 2 | True | 1 | ROZPOCET
| D | 8 | Trubní vedení |  |  |  | 0 | [5 empty] | 30.235 |  | 8.6989 |  | 0 | 1 | D | 1 |  |  |  | ROZPOCET | [6 empty] | 0
15 | K | 871181141 | Montáž potrubí z PE100 SDR 11 otevřený výkop svařovaných na tupo D 50 x 4,6 mm | m | 9 |  | 0 | CS ÚRS 2016 01 |  |  | základní | 0.194 | 1.746 | 0 | 0 | 0 | 0 | 4 | K | 2 |  |  |  | ROZPOCET | 0 | 0 | 0 | 0 | 0 | 1 | 0 | 4 | -1047884262
| PP |  | Montáž vodovodního potrubí z plastů v otevřeném výkopu z polyetylenu PE 100 svařovaných na tupo SDR 11/PN16 D 50 x 4,6 mm | [15 empty] | PP | 2
| VV |  | 9 |  | 9 | [13 empty] | VV | 2 | 2 | True | 1 | ROZPOCET
16 | M | 286131120 | potrubí vodovodní PE100 PN16 SDR11 6 m, 100 m, 50 x 4,6 mm | m | 9 |  | 0 | CS ÚRS 2016 01 |  |  | základní | 0 | 0 | 0.00067 | 0.00603 | 0 | 0 | 8 | M | 2 |  |  |  | ROZPOCET | 0 | 0 | 0 | 0 | 0 | 1 | 0 | 4 | 452356140
| PP |  | Trubky z polyetylénu vodovodní potrubí PE PE100 SDR 11, PN16 tyče 6 m, 12 m, návin 100 m 50 x 4,6 mm, tyče + návin | [15 empty] | PP | 2
| VV |  | 9 |  | 9 | [13 empty] | VV | 2 | 2 | True | 1 | ROZPOCET
17 | M | 286138120 | potrubí vodovodní PE HD (IPE) tyče 6,12 m, 90 x 5,1 mm - chránička | m | 3 |  | 0 | CS ÚRS 2016 01 |  |  | základní | 0 | 0 | 0.0014 | 0.0042 | 0 | 0 | 8 | M | 2 |  |  |  | ROZPOCET | 0 | 0 | 0 | 0 | 0 | 1 | 0 | 4 | -884355882
| PP |  | Trubky z polyetylénu vodovodní potrubí PE PEHD (IPE) PE 80 SDR 17,6 tyče 6 nebo 12 m 90 x 5,1 mm | [15 empty] | PP | 2
| VV |  | 3 |  | 3 | [13 empty] | VV | 2 | 2 | True | 1 | ROZPOCET
18 | K | 879211111 | Montáž vodovodní přípojky na potrubí DN 50 | kus | 1 |  | 0 | CS ÚRS 2016 01 |  |  | základní | 0.66 | 0.66 | 0.00089 | 0.00089 | 0 | 0 | 4 | K | 2 |  |  |  | ROZPOCET | 0 | 0 | 0 | 0 | 0 | 1 | 0 | 4 | -490809182
| PP |  | Montáž napojení vodovodní přípojky v otevřeném výkopu ve sklonu přes 20 % DN 50 | [15 empty] | PP | 2
| VV |  | 1 |  | 1 | [13 empty] | VV | 2 | 2 | True | 1 | ROZPOCET
19 | K | 893811213 | Osazení vodoměrné šachty hranaté z PP obetonované pro statické zatížení plochy do 1,1 m2 hl do 1,6 m | kus | 1 |  | 0 | CS ÚRS 2016 01 |  |  | základní | 4.781 | 4.781 | 2.0196 | 2.0196 | 0 | 0 | 4 | K | 2 |  |  |  | ROZPOCET | 0 | 0 | 0 | 0 | 0 | 1 | 0 | 4 | -248538999
| PP |  | Osazení vodoměrné šachty z polypropylenu PP obetonované pro statické zatížení hranaté, půdorysné plochy do 1,1 m2, světlé hloubky od 1,4 m do 1,6 m | [15 empty] | PP | 2
| VV |  | 1 |  | 1 | [13 empty] | VV | 2 | 2 | True | 1 | ROZPOCET
20 | M | 562305160 | šachta vodoměrná hranatá typ VŠH8 - včetně výztuhy 0,9/1,2/1,5 m | kus | 1 |  | 0 | CS ÚRS 2016 01 |  |  | základní | 0 | 0 | 0.08 | 0.08 | 0 | 0 | 8 | M | 2 |  |  |  | ROZPOCET | 0 | 0 | 0 | 0 | 0 | 1 | 0 | 4 | 39492178
| PP |  | Materiál stavební instalační z plastů šachty vodoměrné šachty na obetonování - hranaté typ VŠH8 - včetně výztuhy š 900 x d1200 x v 1500 mm, objem 1,6 m3 | [15 empty] | PP | 2
| VV |  | 1 |  | 1 | [13 empty] | VV | 2 | 2 | True | 1 | ROZPOCET
21 | M | 562306060 | poklop Hermelock PU + rám HDPE, HE 770B, D600 mm | kus | 1 |  | 0 | CS ÚRS 2016 01 |  |  | základní | 0 | 0 | 0.025 | 0.025 | 0 | 0 | 8 | M | 2 |  |  |  | ROZPOCET | 0 | 0 | 0 | 0 | 0 | 1 | 0 | 4 | -1962569811
| PP |  | Materiál stavební instalační z plastů poklopy Hermelock z polyuretanu nosnost 12,5 t (třída B 125) poklop PU + rám HDPE HE 770B D600 mm kruhový poklop | [15 empty] | PP | 2
| VV |  | 1 |  | 1 | [13 empty] | VV | 2 | 2 | True | 1 | ROZPOCET
22 | M | 562306160 | těsnění poklopu Hermelock S 770 pro HE 770B | kus | 1 |  | 0 | CS ÚRS 2016 01 |  |  | základní | 0 | 0 | 0.0005 | 0.0005 | 0 | 0 | 8 | M | 2 |  |  |  | ROZPOCET | 0 | 0 | 0 | 0 | 0 | 1 | 0 | 4 | 1591618707
| PP |  | Materiál stavební instalační z plastů poklopy Hermelock z polyuretanu nosnost 12,5 t (třída B 125) těsnění poklopu HE S 770 pro HE 770B | [15 empty] | PP | 2
| VV |  | 1 |  | 1 | [13 empty] | VV | 2 | 2 | True | 1 | ROZPOCET
23 | K | 899620121 | Obetonování plastové šachty z polypropylenu betonem prostým tř. C 12/15 otevřený výkop | m3 | 1.107 |  | 0 | CS ÚRS 2016 01 |  |  | základní | 1.319 | 1.4601 | 0 | 0 | 0 | 0 | 4 | K | 2 |  |  |  | ROZPOCET | 0 | 0 | 0 | 0 | 0 | 1 | 0 | 4 | -915566529
| PP |  | Obetonování plastových šachet z polypropylenu betonem prostým v otevřeném výkopu, beton tř. C 12/15 | [15 empty] | PP | 2
| VV |  | (2*1,5*(0,9+1,2)+0,9*1,2)*0,15 |  | 1.107 | [13 empty] | VV | 2 | 2 | True | 1 | ROZPOCET
24 | K | 899640111 | Bednění pro obetonování plastových šachet hranatých otevřený výkop | m2 | 6.3 |  | 0 | CS ÚRS 2016 01 |  |  | základní | 0.963 | 6.0669 | 0.00402 | 0.025326 | 0 | 0 | 4 | K | 2 |  |  |  | ROZPOCET | 0 | 0 | 0 | 0 | 0 | 1 | 0 | 4 | -13039157
| PP |  | Bednění pro obetonování plastových šachet v otevřeném výkopu hranatých | [15 empty] | PP | 2
| VV |  | 2*1,5*(0,9+1,2) |  | 6.3 | [13 empty] | VV | 2 | 2 | True | 1 | ROZPOCET
25 | K | 894403011 | Osazení betonových dílců pro šachty desek zákrytových | kus | 1 |  | 0 | CS ÚRS 2016 01 |  |  | základní | 0.817 | 0.817 | 0.03903 | 0.03903 | 0 | 0 | 4 | K | 2 |  |  |  | ROZPOCET | 0 | 0 | 0 | 0 | 0 | 1 | 0 | 4 | 1911504880
| PP |  | Osazení betonových dílců pro šachty desek zákrytových | [15 empty] | PP | 2
| VV |  | 1 |  | 1 | [13 empty] | VV | 2 | 2 | True | 1 | ROZPOCET
26 | M | 592243150 | deska betonová zákrytová TZK-Q.1 100-63/17 100/62,5 x 16,5 cm | kus | 1 |  | 0 | CS ÚRS 2016 01 |  |  | základní | 0 | 0 | 0.449 | 0.449 | 0 | 0 | 8 | M | 2 |  |  |  | ROZPOCET | 0 | 0 | 0 | 0 | 0 | 1 | 0 | 4 | 250234310
| PP |  | Prefabrikáty pro vstupní šachty a drenážní šachtice (betonové a železobetonové) šachty pro odpadní kanály a potrubí uložená v zemi deska zákrytová TZK-Q.1 100-63/17 100/62,5 x 16,5 | [15 empty] | PP | 2
| VV |  | 1 |  | 1 | [13 empty] | VV | 2 | 2 | True | 1 | ROZPOCET
27 | K | 894411311 | Osazení železobetonových dílců pro šachty skruží rovných | kus | 1 |  | 0 | CS ÚRS 2016 01 |  |  | základní | 1.562 | 1.562 | 0.00918 | 0.00918 | 0 | 0 | 4 | K | 2 |  |  |  | ROZPOCET | 0 | 0 | 0 | 0 | 0 | 1 | 0 | 4 | 1234127793
| PP |  | Osazení železobetonových dílců pro šachty skruží rovných | [15 empty] | PP | 2
| VV |  | 1 |  | 1 | [13 empty] | VV | 2 | 2 | True | 1 | ROZPOCET
28 | M | 592243060 | skruž betonová šachetní TBS-Q.1 100/50 D100x50x12 cm | kus | 1 |  | 0 | CS ÚRS 2016 01 |  |  | základní | 0 | 0 | 0.5 | 0.5 | 0 | 0 | 8 | M | 2 |  |  |  | ROZPOCET | 0 | 0 | 0 | 0 | 0 | 1 | 0 | 4 | -425219801
| PP |  | Prefabrikáty pro vstupní šachty a drenážní šachtice (betonové a železobetonové) šachty pro odpadní kanály a potrubí uložená v zemi skruže šachetní TBS-Q.1 100/50 D 100 x 50 x 12 | [15 empty] | PP | 2
| VV |  | 1 |  | 1 | [13 empty] | VV | 2 | 2 | True | 1 | ROZPOCET
29 | K | 894414111 | Osazení železobetonových dílců pro šachty skruží základových | kus | 1 |  | 0 | CS ÚRS 2016 01 |  |  | základní | 2.08 | 2.08 | 0.02753 | 0.02753 | 0 | 0 | 4 | K | 2 |  |  |  | ROZPOCET | 0 | 0 | 0 | 0 | 0 | 1 | 0 | 4 | 1378762659
| PP |  | Osazení železobetonových dílců pro šachty skruží základových | [15 empty] | PP | 2
| VV |  | 1 |  | 1 | [13 empty] | VV | 2 | 2 | True | 1 | ROZPOCET
30 | M | 592241830 | dno betonové šachtové kulaté TZZ-Q 100/75 D130x15 cm | kus | 1 |  | 0 | CS ÚRS 2016 01 |  |  | základní | 0 | 0 | 1.35 | 1.35 | 0 | 0 | 8 | M | 2 |  |  |  | ROZPOCET | 0 | 0 | 0 | 0 | 0 | 1 | 0 | 4 | -1845821274
| PP |  | Prefabrikáty pro vstupní šachty a drenážní šachtice (betonové a železobetonové) šachty pro odpadní kanály a potrubí uložená v zemi dno šachtové TZZ-Q 1000/600 100/130 x 115 x 15 | [15 empty] | PP | 2
| VV |  | 1 |  | 1 | [13 empty] | VV | 2 | 2 | True | 1 | ROZPOCET
31 | K | 899104111 | Osazení poklopů litinových nebo ocelových včetně rámů hmotnosti nad 150 kg | kus | 1 |  | 0 | CS ÚRS 2016 01 |  |  | základní | 1.694 | 1.694 | 0.00702 | 0.00702 | 0 | 0 | 4 | K | 2 |  |  |  | ROZPOCET | 0 | 0 | 0 | 0 | 0 | 1 | 0 | 4 | 1162940417
| PP |  | Osazení poklopů litinových a ocelových včetně rámů hmotnosti jednotlivě přes 150 kg | [15 empty] | PP | 2
| VV |  | 1 |  | 1 | [13 empty] | VV | 2 | 2 | True | 1 | ROZPOCET
32 | M | 552414020 | poklop šachtový s rámem DN600 třída D 400, Bituplan bez odvětrání | kus | 1 |  | 0 | CS ÚRS 2016 01 |  |  | základní | 0 | 0 | 0.102 | 0.102 | 0 | 0 | 8 | M | 2 |  |  |  | ROZPOCET | 0 | 0 | 0 | 0 | 0 | 1 | 0 | 4 | 1486571602
| PP |  | Výrobky kanalizační litinové a ocelové šachtové poklopy z tvárné litiny šachtové poklopy samonivelační systém Bituplan® ACO CityTop Bituplan, třída zatížení D400, včetně adaptačního kroužku poklop s rámem, DN600 bez odvětrání | [15 empty] | PP | 2
| VV |  | 1 |  | 1 | [13 empty] | VV | 2 | 2 | True | 1 | ROZPOCET
33 | K | 894811R01 | Revizní šachta z PVC hranatá 0,8x0,6m, hloubka do 1280 mm | kus | 1 |  | 0 |  |  |  | základní | 2.908 | 2.908 | 0.06567 | 0.06567 | 0 | 0 | 4 | K | 2 |  |  |  | ROZPOCET | 0 | 0 | 0 | 0 | 0 | 1 | 0 | 4 | -1702116961
| PP |  | Revizní šachta z PVC hranatá 0,8x0,6m, hloubka do 1280 mm, včetně poklopu pochozího | [15 empty] | PP | 2
| VV |  | 1 |  | 1 | [13 empty] | VV | 2 | 2 | True | 1 | ROZPOCET
34 | K | 895971R01 | Vsakovací jímka průměr 2000mm, hloubka 2,0 m | soubor | 1 |  | 0 |  |  |  | základní | 2.86 | 2.86 | 3.9734 | 3.9734 | 0 | 0 | 4 | K | 2 |  |  |  | ROZPOCET | 0 | 0 | 0 | 0 | 0 | 1 | 0 | 4 | -1123839056
| PP |  | Vsakovací jímka průměr 2000mm, hloubka 2,0 m | [15 empty] | PP | 2
| VV |  | 1 |  | 1 | [13 empty] | VV | 2 | 2 | True | 1 | ROZPOCET
35 | K | 899721111 | Signalizační vodič DN do 150 mm na potrubí PVC | m | 9 |  | 0 | CS ÚRS 2016 01 |  |  | základní | 0.054 | 0.486 | 0.00019 | 0.00171 | 0 | 0 | 4 | K | 2 |  |  |  | ROZPOCET | 0 | 0 | 0 | 0 | 0 | 1 | 0 | 4 | 1495778979
| PP |  | Signalizační vodič na potrubí PVC DN do 150 mm | [15 empty] | PP | 2
| VV |  | 9 |  | 9 | [13 empty] | VV | 2 | 2 | True | 1 | ROZPOCET
36 | K | 899722113 | Krytí potrubí z plastů výstražnou fólií z PVC 34cm | m | 9 |  | 0 | CS ÚRS 2016 01 |  |  | základní | 0.025 | 0.225 | 9e-05 | 0.00081 | 0 | 0 | 4 | K | 2 |  |  |  | ROZPOCET | 0 | 0 | 0 | 0 | 0 | 1 | 0 | 4 | 1351413836
| PP |  | Krytí potrubí z plastů výstražnou fólií z PVC šířky 34cm | [15 empty] | PP | 2
| VV |  | 9 |  | 9 | [13 empty] | VV | 2 | 2 | True | 1 | ROZPOCET
37 | K | 899R00001 | Demontáž stávající betonové šachty, odvoz na skládku | soubor | 1 |  | 0 |  |  |  | základní | 0.963 | 0.963 | 0.00402 | 0.00402 | 0 | 0 | 4 | K | 2 |  |  |  | ROZPOCET | 0 | 0 | 0 | 0 | 0 | 1 | 0 | 4 | 1319625746
| PP |  | Demontáž stávající betonové šachty, odvoz na skládku | [15 empty] | PP | 2
| VV |  | 1 |  | 1 | [13 empty] | VV | 2 | 2 | True | 1 | ROZPOCET
38 | K | 899R00002 | Demontáž a zpětná montáž stávající vodoměrné sestavy | soubor | 1 |  | 0 |  |  |  | základní | 0.963 | 0.963 | 0.00402 | 0.00402 | 0 | 0 | 4 | K | 2 |  |  |  | ROZPOCET | 0 | 0 | 0 | 0 | 0 | 1 | 0 | 4 | 1766409216
| PP |  | Demontáž a zpětná montáž stávající vodoměrné sestavy (pro pavilon tučňáků) | [15 empty] | PP | 2
| VV |  | 1 |  | 1 | [13 empty] | VV | 2 | 2 | True | 1 | ROZPOCET
39 | K | 899R00003 | Pročištění stávající kanalizace | soubor | 1 |  | 0 |  |  |  | základní | 0.963 | 0.963 | 0.00402 | 0.00402 | 0 | 0 | 4 | K | 2 |  |  |  | ROZPOCET | 0 | 0 | 0 | 0 | 0 | 1 | 0 | 4 | 1652988277
| PP |  | Pročištění stávající kanalizace | [15 empty] | PP | 2
| VV |  | 1 |  | 1 | [13 empty] | VV | 2 | 2 | True | 1 | ROZPOCET
| D | 998 | Přesun hmot |  |  |  | 0 | [5 empty] | 21.4691 |  | 0 |  | 0 | 1 | D | 1 |  |  |  | ROZPOCET | [6 empty] | 0
40 | K | 998276101 | Přesun hmot pro trubní vedení z trub z plastických hmot otevřený výkop | t | 8.699 |  | 0 | CS ÚRS 2016 01 |  |  | základní | 1.48 | 12.8745 | 0 | 0 | 0 | 0 | 4 | K | 2 |  |  |  | ROZPOCET | 0 | 0 | 0 | 0 | 0 | 1 | 0 | 4 | 864318103
| PP |  | Přesun hmot pro trubní vedení hloubené z trub z plastických hmot nebo sklolaminátových pro vodovody nebo kanalizace v otevřeném výkopu dopravní vzdálenost do 15 m | [15 empty] | PP | 2
41 | K | 998276124 | Příplatek k přesunu hmot pro trubní vedení z trub z plastických hmot za zvětšený přesun do 500 m | t | 8.699 |  | 0 | CS ÚRS 2016 01 |  |  | základní | 0.988 | 8.5946 | 0 | 0 | 0 | 0 | 4 | K | 2 |  |  |  | ROZPOCET | 0 | 0 | 0 | 0 | 0 | 1 | 0 | 4 | -945145904
| PP |  | Přesun hmot pro trubní vedení hloubené z trub z plastických hmot nebo sklolaminátových Příplatek k cenám za zvětšený přesun přes vymezenou největší dopravní vzdálenost do 500 m | [15 empty] | PP | 2
| D | PSV | Práce a dodávky PSV |  |  |  | 0 | [5 empty] | 394.6062 |  | 1.6931 |  | 0 | 2 | D | 0 |  |  |  | ROZPOCET | [6 empty] | 0
| D | 721 | Zdravotechnika - vnitřní kanalizace |  |  |  | 0 | [5 empty] | 117.36 |  | 0.3001 |  | 0 | 2 | D | 1 |  |  |  | ROZPOCET | [6 empty] | 0
42 | K | 721173316 | Potrubí kanalizační plastové dešťové systém KG DN 125 | m | 10 |  | 0 | CS ÚRS 2016 01 |  |  | základní | 0.557 | 5.57 | 0.00227 | 0.0227 | 0 | 0 | 16 | K | 2 |  |  |  | ROZPOCET | 0 | 0 | 0 | 0 | 0 | 1 | 0 | 16 | 397171246
| PP |  | Potrubí z plastových trub KG Systém (SN4) dešťové DN 125 | [15 empty] | PP | 2
| VV |  | 4+4+2 |  | 10 | [13 empty] | VV | 2 | 2 | True | 1 | ROZPOCET
43 | K | 721173317 | Potrubí kanalizační plastové dešťové systém KG DN 160 | m | 21 |  | 0 | CS ÚRS 2016 01 |  |  | základní | 0.574 | 12.054 | 0.0035 | 0.0735 | 0 | 0 | 16 | K | 2 |  |  |  | ROZPOCET | 0 | 0 | 0 | 0 | 0 | 1 | 0 | 16 | -492490602
| PP |  | Potrubí z plastových trub KG Systém (SN4) dešťové DN 160 | [15 empty] | PP | 2
| VV |  | 18+3 |  | 21 | [13 empty] | VV | 2 | 2 | True | 1 | ROZPOCET
44 | K | 721173401 | Potrubí kanalizační plastové svodné systém KG DN 100 | m | 7 |  | 0 | CS ÚRS 2016 01 |  |  | základní | 0.363 | 2.541 | 0.00126 | 0.00882 | 0 | 0 | 16 | K | 2 |  |  |  | ROZPOCET | 0 | 0 | 0 | 0 | 0 | 1 | 0 | 16 | 1371389685
| PP |  | Potrubí z plastových trub KG Systém (SN4) svodné (ležaté) DN 100 | [15 empty] | PP | 2
| VV |  | 2+4+1 |  | 7 | [13 empty] | VV | 2 | 2 | True | 1 | ROZPOCET
45 | K | 721173402 | Potrubí kanalizační plastové svodné systém KG DN 125 | m | 29 |  | 0 | CS ÚRS 2016 01 |  |  | základní | 0.383 | 11.107 | 0.00177 | 0.05133 | 0 | 0 | 16 | K | 2 |  |  |  | ROZPOCET | 0 | 0 | 0 | 0 | 0 | 1 | 0 | 16 | 1130783310
| PP |  | Potrubí z plastových trub KG Systém (SN4) svodné (ležaté) DN 125 | [15 empty] | PP | 2
| VV |  | 6+2+4+3+2+4+2+2+2+2 |  | 29 | [13 empty] | VV | 2 | 2 | True | 1 | ROZPOCET
46 | K | 721173403 | Potrubí kanalizační plastové svodné systém KG DN 150 | m | 25 |  | 0 | CS ÚRS 2016 01 |  |  | základní | 0.404 | 10.1 | 0.00277 | 0.06925 | 0 | 0 | 16 | K | 2 |  |  |  | ROZPOCET | 0 | 0 | 0 | 0 | 0 | 1 | 0 | 16 | 1456402605
| PP |  | Potrubí z plastových trub KG Systém (SN4) svodné (ležaté) DN 150 | [15 empty] | PP | 2
| VV |  | 22+3 |  | 25 | [13 empty] | VV | 2 | 2 | True | 1 | ROZPOCET
47 | K | 721174024 | Potrubí kanalizační z PP odpadní systém HT DN 70 | m | 4 |  | 0 | CS ÚRS 2016 01 |  |  | základní | 0.78 | 3.12 | 0.00059 | 0.00236 | 0 | 0 | 16 | K | 2 |  |  |  | ROZPOCET | 0 | 0 | 0 | 0 | 0 | 1 | 0 | 16 | 1962482951
| PP |  | Potrubí z plastových trub HT Systém (polypropylenové PPs) odpadní (svislé) DN 70 | [15 empty] | PP | 2
| VV |  | 2+2 |  | 4 | [13 empty] | VV | 2 | 2 | True | 1 | ROZPOCET
48 | K | 721174025 | Potrubí kanalizační z PP odpadní systém HT DN 100 | m | 22 |  | 0 | CS ÚRS 2016 01 |  |  | základní | 0.827 | 18.194 | 0.0012 | 0.0264 | 0 | 0 | 16 | K | 2 |  |  |  | ROZPOCET | 0 | 0 | 0 | 0 | 0 | 1 | 0 | 16 | 843273681
| PP |  | Potrubí z plastových trub HT Systém (polypropylenové PPs) odpadní (svislé) DN 100 | [15 empty] | PP | 2
| VV |  | 5+2+2+2+1+2+2+2+2+2 |  | 22 | [13 empty] | VV | 2 | 2 | True | 1 | ROZPOCET
49 | K | 721174042 | Potrubí kanalizační z PP připojovací systém HT DN 40 | m | 2 |  | 0 | CS ÚRS 2016 01 |  |  | základní | 0.659 | 1.318 | 0.00029 | 0.00058 | 0 | 0 | 16 | K | 2 |  |  |  | ROZPOCET | 0 | 0 | 0 | 0 | 0 | 1 | 0 | 16 | 907341276
| PP |  | Potrubí z plastových trub HT Systém (polypropylenové PPs) připojovací DN 40 | [15 empty] | PP | 2
| VV |  | 2 |  | 2 | [13 empty] | VV | 2 | 2 | True | 1 | ROZPOCET
50 | K | 721174043 | Potrubí kanalizační z PP připojovací systém HT DN 50 | m | 15 |  | 0 | CS ÚRS 2016 01 |  |  | základní | 0.728 | 10.92 | 0.00035 | 0.00525 | 0 | 0 | 16 | K | 2 |  |  |  | ROZPOCET | 0 | 0 | 0 | 0 | 0 | 1 | 0 | 16 | -960856025
| PP |  | Potrubí z plastových trub HT Systém (polypropylenové PPs) připojovací DN 50 | [15 empty] | PP | 2
| VV |  | 2+3+2+1+1+1+1+2+2 |  | 15 | [13 empty] | VV | 2 | 2 | True | 1 | ROZPOCET
51 | K | 721174044 | Potrubí kanalizační z PP připojovací systém HT DN 70 | m | 10 |  | 0 | CS ÚRS 2016 01 |  |  | základní | 0.797 | 7.97 | 0.00057 | 0.0057 | 0 | 0 | 16 | K | 2 |  |  |  | ROZPOCET | 0 | 0 | 0 | 0 | 0 | 1 | 0 | 16 | 964481915
| PP |  | Potrubí z plastových trub HT Systém (polypropylenové PPs) připojovací DN 70 | [15 empty] | PP | 2
| VV |  | 2+2+2+4 |  | 10 | [13 empty] | VV | 2 | 2 | True | 1 | ROZPOCET
52 | K | 721174045 | Potrubí kanalizační z PP připojovací systém HT DN 100 | m | 16 |  | 0 | CS ÚRS 2016 01 |  |  | základní | 0.832 | 13.312 | 0.00114 | 0.01824 | 0 | 0 | 16 | K | 2 |  |  |  | ROZPOCET | 0 | 0 | 0 | 0 | 0 | 1 | 0 | 16 | 1516129102
| PP |  | Potrubí z plastových trub HT Systém (polypropylenové PPs) připojovací DN 100 | [15 empty] | PP | 2
| VV |  | 2+2+2+4+3+3 |  | 16 | [13 empty] | VV | 2 | 2 | True | 1 | ROZPOCET
53 | M | 286156020 | čistící tvarovka HTRE, DN 75 | kus | 2 |  | 0 | CS ÚRS 2016 01 |  |  | základní | 0 | 0 | 0.00014 | 0.00028 | 0 | 0 | 32 | M | 2 |  |  |  | ROZPOCET | 0 | 0 | 0 | 0 | 0 | 1 | 0 | 16 | -1929140539
| PP |  | Trubky z polypropylénu a kombinované trubky a tvarovky kanalizační HT-Systém Plus PPs® čistící tvarovky HTRE, DN 75 | [15 empty] | PP | 2
| P |  | Poznámka k položce: OSMA, kód výrobku: 18210 | [15 empty] | P | 2
| VV |  | 2 |  | 2 | [13 empty] | VV | 2 | 2 | True | 1 | ROZPOCET
54 | M | 286156030 | čistící tvarovka HTRE, DN 100 | kus | 10 |  | 0 | CS ÚRS 2016 01 |  |  | základní | 0 | 0 | 0.00033 | 0.0033 | 0 | 0 | 32 | M | 2 |  |  |  | ROZPOCET | 0 | 0 | 0 | 0 | 0 | 1 | 0 | 16 | 634333211
| PP |  | Trubky z polypropylénu a kombinované trubky a tvarovky kanalizační HT-Systém Plus PPs® čistící tvarovky HTRE, DN 110 | [15 empty] | PP | 2
| P |  | Poznámka k položce: OSMA, kód výrobku: 18310 | [15 empty] | P | 2
| VV |  | 10 |  | 10 | [13 empty] | VV | 2 | 2 | True | 1 | ROZPOCET
55 | K | 721194105 | Vyvedení a upevnění odpadních výpustek do DN 50 | kus | 31 |  | 0 | CS ÚRS 2016 01 |  |  | základní | 0.174 | 5.394 | 0 | 0 | 0 | 0 | 16 | K | 2 |  |  |  | ROZPOCET | 0 | 0 | 0 | 0 | 0 | 1 | 0 | 16 | -2026574978
| PP |  | Vyměření přípojek na potrubí vyvedení a upevnění odpadních výpustek DN 50 | [15 empty] | PP | 2
| VV |  | 1+1+1+14+2+12 |  | 31 | [13 empty] | VV | 2 | 2 | True | 1 | ROZPOCET
56 | K | 721194109 | Vyvedení a upevnění odpadních výpustek DN 100 | kus | 17 |  | 0 | CS ÚRS 2016 01 |  |  | základní | 0.259 | 4.403 | 0 | 0 | 0 | 0 | 16 | K | 2 |  |  |  | ROZPOCET | 0 | 0 | 0 | 0 | 0 | 1 | 0 | 16 | -1040350019
| PP |  | Vyměření přípojek na potrubí vyvedení a upevnění odpadních výpustek DN 100 | [15 empty] | PP | 2
| VV |  | 16+1 |  | 17 | [13 empty] | VV | 2 | 2 | True | 1 | ROZPOCET
57 | K | 721233R01 | Střešní vtok polypropylen PP pro ploché střechy svislý odtok DN 110, vyhřívaný | kus | 2 |  | 0 |  |  |  | základní | 0.225 | 0.45 | 0.00212 | 0.00424 | 0 | 0 | 16 | K | 2 |  |  |  | ROZPOCET | 0 | 0 | 0 | 0 | 0 | 1 | 0 | 16 | -1787793046
| PP |  | Střešní vtoky (vpusti) polypropylenové (PP) pro ploché střechy s odtokem svislým DN 110, vyhřívané | [15 empty] | PP | 2
| VV |  | 2 |  | 2 | [13 empty] | VV | 2 | 2 | True | 1 | ROZPOCET
58 | K | 721242115 | Lapač střešních splavenin z PP se zápachovou klapkou a lapacím košem DN 110 | kus | 2 |  | 0 | CS ÚRS 2016 01 |  |  | základní | 0.559 | 1.118 | 0.00143 | 0.00286 | 0 | 0 | 16 | K | 2 |  |  |  | ROZPOCET | 0 | 0 | 0 | 0 | 0 | 1 | 0 | 16 | -946698744
| PP |  | Lapače střešních splavenin z polypropylenu (PP) DN 110 | [15 empty] | PP | 2
| VV |  | 2 |  | 2 | [13 empty] | VV | 2 | 2 | True | 1 | ROZPOCET
59 | K | 721263103 | Klapka zpětná polypropylen PP s automatickým uzávěrem DN 160 | kus | 1 |  | 0 | CS ÚRS 2016 01 |  |  | základní | 0.235 | 0.235 | 0.0038 | 0.0038 | 0 | 0 | 16 | K | 2 |  |  |  | ROZPOCET | 0 | 0 | 0 | 0 | 0 | 1 | 0 | 16 | -1197629151
| PP |  | Zpětné klapky z polypropylenu (PP) s automatickým uzávěrem DN 160 | [15 empty] | PP | 2
| VV |  | 1 |  | 1 | [13 empty] | VV | 2 | 2 | True | 1 | ROZPOCET
60 | K | 721273153 | Hlavice ventilační polypropylen PP DN 110 | kus | 1 |  | 0 | CS ÚRS 2016 01 |  |  | základní | 0.177 | 0.177 | 0.00029 | 0.00029 | 0 | 0 | 16 | K | 2 |  |  |  | ROZPOCET | 0 | 0 | 0 | 0 | 0 | 1 | 0 | 16 | -1717713194
| PP |  | Ventilační hlavice z polypropylenu (PP) DN 110 | [15 empty] | PP | 2
| VV |  | 1 |  | 1 | [13 empty] | VV | 2 | 2 | True | 1 | ROZPOCET
61 | K | 721274124 | Přivzdušňovací ventil vnitřní odpadních potrubí DN 110 | kus | 1 |  | 0 | CS ÚRS 2016 01 |  |  | základní | 0.113 | 0.113 | 0.00018 | 0.00018 | 0 | 0 | 16 | K | 2 |  |  |  | ROZPOCET | 0 | 0 | 0 | 0 | 0 | 1 | 0 | 16 | 572544995
| PP |  | Ventily přivzdušňovací odpadních potrubí vnitřní DN 110 | [15 empty] | PP | 2
| VV |  | 1 |  | 1 | [13 empty] | VV | 2 | 2 | True | 1 | ROZPOCET
62 | K | 721274R01 | Kalich pro úkapy DN32 se zápachovou uzávěrkou a přídavnou mechanickou uzávěrkou - kuličkou pro suchý stav | kus | 1 |  | 0 |  |  |  | základní | 0.113 | 0.113 | 0.00051 | 0.00051 | 0 | 0 | 16 | K | 2 |  |  |  | ROZPOCET | 0 | 0 | 0 | 0 | 0 | 1 | 0 | 16 | -12946731
| PP |  | Kalich pro úkapy DN32 se zápachovou uzávěrkou a přídavnou mechanickou uzávěrkou - kuličkou pro suchý stav | [15 empty] | PP | 2
| VV |  | 1 |  | 1 | [13 empty] | VV | 2 | 2 | True | 1 | ROZPOCET
63 | K | 721274R02 | Podomítková vodní ZU pro odvod kondenzátu s přídavnou mechanickou uzávěrkou, pro klimatizační jednotky DN32 - 100x100mm | kus | 1 |  | 0 |  |  |  | základní | 0.113 | 0.113 | 0.00051 | 0.00051 | 0 | 0 | 16 | K | 2 |  |  |  | ROZPOCET | 0 | 0 | 0 | 0 | 0 | 1 | 0 | 16 | 1881331940
| PP |  | Podomítková vodní ZU pro odvod kondenzátu s přídavnou mechanickou uzávěrkou, pro klimatizační jednotky DN32 - 100x100mm | [15 empty] | PP | 2
| VV |  | 1 |  | 1 | [13 empty] | VV | 2 | 2 | True | 1 | ROZPOCET
64 | K | 721290111 | Zkouška těsnosti potrubí kanalizace vodou do DN 125 | m | 115 |  | 0 | CS ÚRS 2016 01 |  |  | základní | 0.048 | 5.52 | 0 | 0 | 0 | 0 | 16 | K | 2 |  |  |  | ROZPOCET | 0 | 0 | 0 | 0 | 0 | 1 | 0 | 16 | 1218674691
| PP |  | Zkouška těsnosti kanalizace v objektech vodou do DN 125 | [15 empty] | PP | 2
| VV |  | dle potrubí | [15 empty] | VV | 2 | 1 | True | 0 | ROZPOCET
| VV |  | 2+15+10+16+4+22+7+29+10 |  | 115 | [13 empty] | VV | 2 | 2 | True | 1 | ROZPOCET
65 | K | 721290112 | Zkouška těsnosti potrubí kanalizace vodou do DN 200 | m | 46 |  | 0 | CS ÚRS 2016 01 |  |  | základní | 0.059 | 2.714 | 0 | 0 | 0 | 0 | 16 | K | 2 |  |  |  | ROZPOCET | 0 | 0 | 0 | 0 | 0 | 1 | 0 | 16 | -896563353
| PP |  | Zkouška těsnosti kanalizace v objektech vodou DN 150 nebo DN 200 | [15 empty] | PP | 2
| VV |  | dle potrubí | [15 empty] | VV | 2 | 1 | True | 0 | ROZPOCET
| VV |  | 25+21 |  | 46 | [13 empty] | VV | 2 | 2 | True | 1 | ROZPOCET
66 | K | 998721101 | Přesun hmot tonážní pro vnitřní kanalizace v objektech v do 6 m | t | 0.3 |  | 0 | CS ÚRS 2016 01 |  |  | základní | 1.47 | 0.441 | 0 | 0 | 0 | 0 | 16 | K | 2 |  |  |  | ROZPOCET | 0 | 0 | 0 | 0 | 0 | 1 | 0 | 16 | -1186424781
| PP |  | Přesun hmot pro vnitřní kanalizace stanovený z hmotnosti přesunovaného materiálu vodorovná dopravní vzdálenost do 50 m v objektech výšky do 6 m | [15 empty] | PP | 2
67 | K | 998721181 | Příplatek k přesunu hmot tonážní 721 prováděný bez použití mechanizace | t | 0.3 |  | 0 | CS ÚRS 2016 01 |  |  | základní | 1.21 | 0.363 | 0 | 0 | 0 | 0 | 16 | K | 2 |  |  |  | ROZPOCET | 0 | 0 | 0 | 0 | 0 | 1 | 0 | 16 | 1453818505
| PP |  | Přesun hmot pro vnitřní kanalizace stanovený z hmotnosti přesunovaného materiálu Příplatek k ceně za přesun prováděný bez použití mechanizace pro jakoukoliv výšku objektu | [15 empty] | PP | 2
| D | 722 | Zdravotechnika - vnitřní vodovod |  |  |  | 0 | [5 empty] | 150.1649 |  | 0.1987 |  | 0 | 2 | D | 1 |  |  |  | ROZPOCET | [6 empty] | 0
68 | K | 722174022 | Potrubí vodovodní plastové PPR svar polyfuze PN 20 D 20 x 3,4 mm | m | 58 |  | 0 | CS ÚRS 2016 01 |  |  | základní | 0.529 | 30.682 | 0.00078 | 0.04524 | 0 | 0 | 16 | K | 2 |  |  |  | ROZPOCET | 0 | 0 | 0 | 0 | 0 | 1 | 0 | 16 | 198758405
| PP |  | Potrubí z plastových trubek z polypropylenu (PPR) svařovaných polyfuzně PN 20 (SDR 6) D 20 x 3,4 | [15 empty] | PP | 2
| VV |  | studená | [15 empty] | VV | 2 | 1 | True | 0 | ROZPOCET
| VV |  | 2+5+5+1+2 |  | 15 | [13 empty] | VV | 2 | 2 | True | 0 | ROZPOCET
| VV |  | teplá + cirkulační | [15 empty] | VV | 2 | 1 | True | 0 | ROZPOCET
| VV |  | 4+4+8+2+8+5+4+4+4 |  | 43 | [13 empty] | VV | 2 | 2 | True | 0 | ROZPOCET
| VV |  | Součet |  | 58 | [13 empty] | VV | 2 | 4 | True | 1 | ROZPOCET
69 | K | 722174023 | Potrubí vodovodní plastové PPR svar polyfuze PN 20 D 25 x 4,2 mm | m | 47 |  | 0 | CS ÚRS 2016 01 |  |  | základní | 0.616 | 28.952 | 0.00096 | 0.04512 | 0 | 0 | 16 | K | 2 |  |  |  | ROZPOCET | 0 | 0 | 0 | 0 | 0 | 1 | 0 | 16 | 1157035926
| PP |  | Potrubí z plastových trubek z polypropylenu (PPR) svařovaných polyfuzně PN 20 (SDR 6) D 25 x 4,2 | [15 empty] | PP | 2
| VV |  | studená | [15 empty] | VV | 2 | 1 | True | 0 | ROZPOCET
| VV |  | 3+2+2+6+4+8+4+2+2+2 |  | 35 | [13 empty] | VV | 2 | 2 | True | 0 | ROZPOCET
| VV |  | teplá + cirkulační | [15 empty] | VV | 2 | 1 | True | 0 | ROZPOCET
| VV |  | 4+8 |  | 12 | [13 empty] | VV | 2 | 2 | True | 0 | ROZPOCET
| VV |  | Součet |  | 47 | [13 empty] | VV | 2 | 4 | True | 1 | ROZPOCET
70 | K | 722174024 | Potrubí vodovodní plastové PPR svar polyfuze PN 20 D 32 x5,4 mm | m | 18 |  | 0 | CS ÚRS 2016 01 |  |  | základní | 0.696 | 12.528 | 0.00125 | 0.0225 | 0 | 0 | 16 | K | 2 |  |  |  | ROZPOCET | 0 | 0 | 0 | 0 | 0 | 1 | 0 | 16 | -972860352
| PP |  | Potrubí z plastových trubek z polypropylenu (PPR) svařovaných polyfuzně PN 20 (SDR 6) D 32 x 5,4 | [15 empty] | PP | 2
| VV |  | studená | [15 empty] | VV | 2 | 1 | True | 0 | ROZPOCET
| VV |  | 3+3+8 |  | 14 | [13 empty] | VV | 2 | 2 | True | 0 | ROZPOCET
| VV |  | teplá + cirkulační | [15 empty] | VV | 2 | 1 | True | 0 | ROZPOCET
| VV |  | 4 |  | 4 | [13 empty] | VV | 2 | 2 | True | 0 | ROZPOCET
| VV |  | Součet |  | 18 | [13 empty] | VV | 2 | 4 | True | 1 | ROZPOCET
71 | K | 722174025 | Potrubí vodovodní plastové PPR svar polyfuze PN 20 D 40 x 6,7 mm | m | 9 |  | 0 | CS ÚRS 2016 01 |  |  | základní | 0.743 | 6.687 | 0.00256 | 0.02304 | 0 | 0 | 16 | K | 2 |  |  |  | ROZPOCET | 0 | 0 | 0 | 0 | 0 | 1 | 0 | 16 | -843879370
| PP |  | Potrubí z plastových trubek z polypropylenu (PPR) svařovaných polyfuzně PN 20 (SDR 6) D 40 x 6,7 | [15 empty] | PP | 2
| VV |  | studená | [15 empty] | VV | 2 | 1 | True | 0 | ROZPOCET
| VV |  | 9 |  | 9 | [13 empty] | VV | 2 | 2 | True | 1 | ROZPOCET
72 | K | 722174026 | Potrubí vodovodní plastové PPR svar polyfuze PN 20 D 50 x 8,4 mm | m | 2 |  | 0 | CS ÚRS 2016 01 |  |  | základní | 0.789 | 1.578 | 0.00364 | 0.00728 | 0 | 0 | 16 | K | 2 |  |  |  | ROZPOCET | 0 | 0 | 0 | 0 | 0 | 1 | 0 | 16 | -1006308381
| PP |  | Potrubí z plastových trubek z polypropylenu (PPR) svařovaných polyfuzně PN 20 (SDR 6) D 50 x 8,4 | [15 empty] | PP | 2
| VV |  | studená | [15 empty] | VV | 2 | 1 | True | 0 | ROZPOCET
| VV |  | 2 |  | 2 | [13 empty] | VV | 2 | 2 | True | 1 | ROZPOCET
73 | K | 722181231 | Ochrana vodovodního potrubí přilepenými tepelně izolačními trubicemi z PE tl do 15 mm DN do 22 mm | m | 50 |  | 0 | CS ÚRS 2016 01 |  |  | základní | 0.106 | 5.3 | 7e-05 | 0.0035 | 0 | 0 | 16 | K | 2 |  |  |  | ROZPOCET | 0 | 0 | 0 | 0 | 0 | 1 | 0 | 16 | 835050153
| PP |  | Ochrana potrubí tepelně izolačními trubicemi z pěnového polyetylenu PE přilepenými v příčných a podélných spojích, tloušťky izolace přes 10 do 15 mm, vnitřního průměru izolace DN do 22 mm | [15 empty] | PP | 2
| VV |  | studená | [15 empty] | VV | 2 | 1 | True | 0 | ROZPOCET
| VV |  | 15+35 |  | 50 | [13 empty] | VV | 2 | 2 | True | 1 | ROZPOCET
74 | K | 722181232 | Ochrana vodovodního potrubí přilepenými tepelně izolačními trubicemi z PE tl do 15 mm DN do 42 mm | m | 25 |  | 0 | CS ÚRS 2016 01 |  |  | základní | 0.106 | 2.65 | 9e-05 | 0.00225 | 0 | 0 | 16 | K | 2 |  |  |  | ROZPOCET | 0 | 0 | 0 | 0 | 0 | 1 | 0 | 16 | 229857141
| PP |  | Ochrana potrubí tepelně izolačními trubicemi z pěnového polyetylenu PE přilepenými v příčných a podélných spojích, tloušťky izolace přes 10 do 15 mm, vnitřního průměru izolace DN přes 22 do 42 mm | [15 empty] | PP | 2
| VV |  | studená | [15 empty] | VV | 2 | 1 | True | 0 | ROZPOCET
| VV |  | 14+9+2 |  | 25 | [13 empty] | VV | 2 | 2 | True | 1 | ROZPOCET
75 | K | 722181251 | Ochrana vodovodního potrubí přilepenými tepelně izolačními trubicemi z PE tl do 25 mm DN do 22 mm | m | 55 |  | 0 | CS ÚRS 2016 01 |  |  | základní | 0.118 | 6.49 | 0.00019 | 0.01045 | 0 | 0 | 16 | K | 2 |  |  |  | ROZPOCET | 0 | 0 | 0 | 0 | 0 | 1 | 0 | 16 | 1718336198
| PP |  | Ochrana potrubí tepelně izolačními trubicemi z pěnového polyetylenu PE přilepenými v příčných a podélných spojích, tloušťky izolace přes 20 do 25 mm, vnitřního průměru izolace DN do 22 mm | [15 empty] | PP | 2
| VV |  | teplá + cirkulační | [15 empty] | VV | 2 | 1 | True | 0 | ROZPOCET
| VV |  | 43+12 |  | 55 | [13 empty] | VV | 2 | 2 | True | 1 | ROZPOCET
76 | K | 722181252 | Ochrana vodovodního potrubí přilepenými tepelně izolačními trubicemi z PE tl do 25 mm DN do 42 mm | m | 4 |  | 0 | CS ÚRS 2016 01 |  |  | základní | 0.118 | 0.472 | 0.00024 | 0.00096 | 0 | 0 | 16 | K | 2 |  |  |  | ROZPOCET | 0 | 0 | 0 | 0 | 0 | 1 | 0 | 16 | 1573842797
| PP |  | Ochrana potrubí tepelně izolačními trubicemi z pěnového polyetylenu PE přilepenými v příčných a podélných spojích, tloušťky izolace přes 20 do 25 mm, vnitřního průměru izolace DN přes 22 do 42 mm | [15 empty] | PP | 2
| VV |  | teplá + cirkulační | [15 empty] | VV | 2 | 1 | True | 0 | ROZPOCET
| VV |  | 4 |  | 4 | [13 empty] | VV | 2 | 2 | True | 1 | ROZPOCET
77 | K | 722190401 | Vyvedení a upevnění výpustku do DN 25 | kus | 67 |  | 0 | CS ÚRS 2016 01 |  |  | základní | 0.425 | 28.475 | 0 | 0 | 0 | 0 | 16 | K | 2 |  |  |  | ROZPOCET | 0 | 0 | 0 | 0 | 0 | 1 | 0 | 16 | 816612247
| PP |  | Zřízení přípojek na potrubí vyvedení a upevnění výpustek do DN 25 | [15 empty] | PP | 2
| VV |  | 2*(14+2+1+1+1)+12+16+1 |  | 67 | [13 empty] | VV | 2 | 2 | True | 1 | ROZPOCET
78 | K | 722231072 | Ventil zpětný G 1/2 PN 10 do 110°C se dvěma závity | kus | 1 |  | 0 | CS ÚRS 2016 01 |  |  | základní | 0.165 | 0.165 | 0.00012 | 0.00012 | 0 | 0 | 16 | K | 2 |  |  |  | ROZPOCET | 0 | 0 | 0 | 0 | 0 | 1 | 0 | 16 | 821121093
| PP |  | Armatury se dvěma závity ventily zpětné (R 60) PN 10 do 110 st.C G 1/2 | [15 empty] | PP | 2
| VV |  | 1 |  | 1 | [13 empty] | VV | 2 | 2 | True | 1 | ROZPOCET
79 | K | 722232043 | Kohout kulový přímý G 1/2 PN 42 do 185°C vnitřní závit | kus | 3 |  | 0 | CS ÚRS 2016 01 |  |  | základní | 0.16 | 0.48 | 0.00021 | 0.00063 | 0 | 0 | 16 | K | 2 |  |  |  | ROZPOCET | 0 | 0 | 0 | 0 | 0 | 1 | 0 | 16 | 530986310
| PP |  | Armatury se dvěma závity kulové kohouty PN 42 do 185 st.C přímé vnitřní závit (R 250 D Giacomini) G 1/2 | [15 empty] | PP | 2
| VV |  | 3 |  | 3 | [13 empty] | VV | 2 | 2 | True | 1 | ROZPOCET
80 | K | 722232046 | Kohout kulový přímý G 1 1/4 PN 42 do 185°C vnitřní závit | kus | 5 |  | 0 | CS ÚRS 2016 01 |  |  | základní | 0.26 | 1.3 | 0.0007 | 0.0035 | 0 | 0 | 16 | K | 2 |  |  |  | ROZPOCET | 0 | 0 | 0 | 0 | 0 | 1 | 0 | 16 | -32712611
| PP |  | Armatury se dvěma závity kulové kohouty PN 42 do 185 st.C přímé vnitřní závit (R 250 D Giacomini) G 1 1/4 | [15 empty] | PP | 2
| VV |  | 5 |  | 5 | [13 empty] | VV | 2 | 2 | True | 1 | ROZPOCET
81 | K | 722232047 | Kohout kulový přímý G 1 1/2 PN 42 do 185°C vnitřní závit | kus | 2 |  | 0 | CS ÚRS 2016 01 |  |  | základní | 0.34 | 0.68 | 0.00107 | 0.00214 | 0 | 0 | 16 | K | 2 |  |  |  | ROZPOCET | 0 | 0 | 0 | 0 | 0 | 1 | 0 | 16 | 119479216
| PP |  | Armatury se dvěma závity kulové kohouty PN 42 do 185 st.C přímé vnitřní závit (R 250 D Giacomini) G 1 1/2 | [15 empty] | PP | 2
| VV |  | 2 |  | 2 | [13 empty] | VV | 2 | 2 | True | 1 | ROZPOCET
82 | K | 722232061 | Kohout kulový přímý G 1/2 PN 42 do 185°C vnitřní závit s vypouštěním | kus | 6 |  | 0 | CS ÚRS 2016 01 |  |  | základní | 0.16 | 0.96 | 0.00027 | 0.00162 | 0 | 0 | 16 | K | 2 |  |  |  | ROZPOCET | 0 | 0 | 0 | 0 | 0 | 1 | 0 | 16 | 2050467832
| PP |  | Armatury se dvěma závity kulové kohouty PN 42 do 185 st.C přímé vnitřní závit s vypouštěním (R 250 DS Giacomini) G 1/2 | [15 empty] | PP | 2
| VV |  | 6 |  | 6 | [13 empty] | VV | 2 | 2 | True | 1 | ROZPOCET
83 | K | 722232062 | Kohout kulový přímý G 3/4 PN 42 do 185°C vnitřní závit s vypouštěním | kus | 4 |  | 0 | CS ÚRS 2016 01 |  |  | základní | 0.2 | 0.8 | 0.0004 | 0.0016 | 0 | 0 | 16 | K | 2 |  |  |  | ROZPOCET | 0 | 0 | 0 | 0 | 0 | 1 | 0 | 16 | 111319239
| PP |  | Armatury se dvěma závity kulové kohouty PN 42 do 185 st.C přímé vnitřní závit s vypouštěním (R 250 DS Giacomini) G 3/4 | [15 empty] | PP | 2
| VV |  | 4 |  | 4 | [13 empty] | VV | 2 | 2 | True | 1 | ROZPOCET
84 | K | 722234263 | Filtr mosazný G 1/2 PN 16 do 120°C s 2x vnitřním závitem | kus | 1 |  | 0 | CS ÚRS 2016 01 |  |  | základní | 0.16 | 0.16 | 0.00015 | 0.00015 | 0 | 0 | 16 | K | 2 |  |  |  | ROZPOCET | 0 | 0 | 0 | 0 | 0 | 1 | 0 | 16 | -1910196607
| PP |  | Armatury se dvěma závity filtry mosazný (IVAR) PN 16 do 120 st.C G 1/2 | [15 empty] | PP | 2
| VV |  | 1 |  | 1 | [13 empty] | VV | 2 | 2 | True | 1 | ROZPOCET
85 | K | 722290226 | Zkouška těsnosti vodovodního potrubí závitového do DN 50 | m | 143 |  | 0 | CS ÚRS 2016 01 |  |  | základní | 0.067 | 9.581 | 0.00019 | 0.02717 | 0 | 0 | 16 | K | 2 |  |  |  | ROZPOCET | 0 | 0 | 0 | 0 | 0 | 1 | 0 | 16 | 1885831997
| PP |  | Zkoušky, proplach a desinfekce vodovodního potrubí zkoušky těsnosti vodovodního potrubí závitového do DN 50 | [15 empty] | PP | 2
| VV |  | dle potrubí | [15 empty] | VV | 2 | 1 | True | 0 | ROZPOCET
| VV |  | 9+58+47+18+9+2 |  | 143 | [13 empty] | VV | 2 | 2 | True | 1 | ROZPOCET
86 | K | 722290234 | Proplach a dezinfekce vodovodního potrubí do DN 80 | m | 143 |  | 0 | CS ÚRS 2016 01 |  |  | základní | 0.082 | 11.726 | 1e-05 | 0.00143 | 0 | 0 | 16 | K | 2 |  |  |  | ROZPOCET | 0 | 0 | 0 | 0 | 0 | 1 | 0 | 16 | 1786423183
| PP |  | Zkoušky, proplach a desinfekce vodovodního potrubí proplach a desinfekce vodovodního potrubí do DN 80 | [15 empty] | PP | 2
| VV |  | dle potrubí | [15 empty] | VV | 2 | 1 | True | 0 | ROZPOCET
| VV |  | 9+58+47+18+9+2 |  | 143 | [13 empty] | VV | 2 | 2 | True | 1 | ROZPOCET
87 | K | 998722101 | Přesun hmot tonážní pro vnitřní vodovod v objektech v do 6 m | t | 0.199 |  | 0 | CS ÚRS 2016 01 |  |  | základní | 1.327 | 0.26407 | 0 | 0 | 0 | 0 | 16 | K | 2 |  |  |  | ROZPOCET | 0 | 0 | 0 | 0 | 0 | 1 | 0 | 16 | -232281138
| PP |  | Přesun hmot pro vnitřní vodovod stanovený z hmotnosti přesunovaného materiálu vodorovná dopravní vzdálenost do 50 m v objektech výšky do 6 m | [15 empty] | PP | 2
88 | K | 998722181 | Příplatek k přesunu hmot tonážní 722 prováděný bez použití mechanizace | t | 0.199 |  | 0 | CS ÚRS 2016 01 |  |  | základní | 1.18 | 0.23482 | 0 | 0 | 0 | 0 | 16 | K | 2 |  |  |  | ROZPOCET | 0 | 0 | 0 | 0 | 0 | 1 | 0 | 16 | 1392479761
| PP |  | Přesun hmot pro vnitřní vodovod stanovený z hmotnosti přesunovaného materiálu Příplatek k ceně za přesun prováděný bez použití mechanizace pro jakoukoliv výšku objektu | [15 empty] | PP | 2
| D | 725 | Zdravotechnika - zařizovací předměty |  |  |  | 0 | [5 empty] | 81.7765 |  | 1.0318 |  | 0 | 2 | D | 1 |  |  |  | ROZPOCET | [6 empty] | 0
89 | K | 725112021 | Klozet keramický závěsný na nosné stěny s hlubokým splachováním odpad vodorovný | soubor | 16 |  | 0 | CS ÚRS 2016 01 |  |  | základní | 1.1 | 17.6 | 0.02275 | 0.364 | 0 | 0 | 16 | K | 2 |  |  |  | ROZPOCET | 0 | 0 | 0 | 0 | 0 | 1 | 0 | 16 | 2039540969
| PP |  | Zařízení záchodů klozety keramické závěsné na nosné stěny s hlubokým splachováním odpad vodorovný | [15 empty] | PP | 2
| VV |  | 7+5+4 |  | 16 | [13 empty] | VV | 2 | 2 | True | 1 | ROZPOCET
90 | K | 725112R01 | Klozet keramický závěsný na nosné stěny s hlubokým splachováním odpad vodorovný, pro tělesně postižené | soubor | 1 |  | 0 |  |  |  | základní | 1.1 | 1.1 | 0.02275 | 0.02275 | 0 | 0 | 16 | K | 2 |  |  |  | ROZPOCET | 0 | 0 | 0 | 0 | 0 | 1 | 0 | 16 | -1337957721
| PP |  | Zařízení záchodů klozety keramické závěsné na nosné stěny s hlubokým splachováním odpad vodorovný, pro tělesně postižené | [15 empty] | PP | 2
| VV |  | 1 |  | 1 | [13 empty] | VV | 2 | 2 | True | 1 | ROZPOCET
91 | K | 725121525 | Pisoárový záchodek automatický s radarovým senzorem | soubor | 12 |  | 0 | CS ÚRS 2016 01 |  |  | základní | 1.5 | 18 | 0.01808 | 0.21696 | 0 | 0 | 16 | K | 2 |  |  |  | ROZPOCET | 0 | 0 | 0 | 0 | 0 | 1 | 0 | 16 | -1804737675
| PP |  | Pisoárové záchodky keramické automatické s radarovým senzorem | [15 empty] | PP | 2
| VV |  | 5+7 |  | 12 | [13 empty] | VV | 2 | 2 | True | 1 | ROZPOCET
92 | K | 725211602 | Umyvadlo keramické připevněné na stěnu šrouby bílé bez krytu na sifon 550 mm | soubor | 2 |  | 0 | CS ÚRS 2016 01 |  |  | základní | 1.1 | 2.2 | 0.01476 | 0.02952 | 0 | 0 | 16 | K | 2 |  |  |  | ROZPOCET | 0 | 0 | 0 | 0 | 0 | 1 | 0 | 16 | -2030900229
| PP |  | Umyvadla keramická bez výtokových armatur se zápachovou uzávěrkou připevněná na stěnu šrouby bílá bez sloupu nebo krytu na sifon 550 mm | [15 empty] | PP | 2
| VV |  | 2 |  | 2 | [13 empty] | VV | 2 | 2 | True | 1 | ROZPOCET
93 | K | 725211661 | Umyvadlo keramické zápustné bílé 550 mm bez skříňky | soubor | 14 |  | 0 | CS ÚRS 2016 01 |  |  | základní | 1.1 | 15.4 | 0.00976 | 0.13664 | 0 | 0 | 16 | K | 2 |  |  |  | ROZPOCET | 0 | 0 | 0 | 0 | 0 | 1 | 0 | 16 | 1385947754
| PP |  | Umyvadla keramická bez výtokových armatur zápustná bílá 550 mm | [15 empty] | PP | 2
| VV |  | 6+4+3+1 |  | 14 | [13 empty] | VV | 2 | 2 | True | 1 | ROZPOCET
94 | K | 725211681 | Umyvadlo keramické zdravotní připevněné na stěnu šrouby bílé 640 mm | soubor | 1 |  | 0 | CS ÚRS 2016 01 |  |  | základní | 1.1 | 1.1 | 0.01879 | 0.01879 | 0 | 0 | 16 | K | 2 |  |  |  | ROZPOCET | 0 | 0 | 0 | 0 | 0 | 1 | 0 | 16 | -1280131807
| PP |  | Umyvadla keramická bez výtokových armatur zdravotní se zápachovou uzávěrkou připevněná na stěnu šrouby bílá 640 mm | [15 empty] | PP | 2
| VV |  | 1 |  | 1 | [13 empty] | VV | 2 | 2 | True | 1 | ROZPOCET
95 | K | 725231203 | Bidet bez armatur výtokových keramický závěsný se zápachovou uzávěrkou | soubor | 1 |  | 0 | CS ÚRS 2016 01 |  |  | základní | 1.4 | 1.4 | 0.01745 | 0.01745 | 0 | 0 | 16 | K | 2 |  |  |  | ROZPOCET | 0 | 0 | 0 | 0 | 0 | 1 | 0 | 16 | -1372594871
| PP |  | Bidety bez výtokových armatur se zápachovou uzávěrkou keramické závěsné | [15 empty] | PP | 2
| VV |  | 1 |  | 1 | [13 empty] | VV | 2 | 2 | True | 1 | ROZPOCET
96 | K | 725331111 | Výlevka bez výtokových armatur keramická se sklopnou plastovou mřížkou 425 mm | soubor | 1 |  | 0 | CS ÚRS 2016 01 |  |  | základní | 1.5 | 1.5 | 0.0147 | 0.0147 | 0 | 0 | 16 | K | 2 |  |  |  | ROZPOCET | 0 | 0 | 0 | 0 | 0 | 1 | 0 | 16 | -1784498774
| PP |  | Výlevky bez výtokových armatur a splachovací nádrže keramické se sklopnou plastovou mřížkou 425 mm | [15 empty] | PP | 2
| VV |  | 1 |  | 1 | [13 empty] | VV | 2 | 2 | True | 1 | ROZPOCET
97 | K | 725532124 | Elektrický ohřívač zásobníkový akumulační závěsný svislý 160 l / 2 kW | soubor | 2 |  | 0 | CS ÚRS 2016 01 |  |  | základní | 2.688 | 5.376 | 0.07225 | 0.1445 | 0 | 0 | 16 | K | 2 |  |  |  | ROZPOCET | 0 | 0 | 0 | 0 | 0 | 1 | 0 | 16 | 1327168622
| PP |  | Elektrické ohřívače zásobníkové beztlakové přepadové akumulační s pojistným ventilem závěsné svislé 160 l (2,0 kW) objem nádrže (příkon) | [15 empty] | PP | 2
| VV |  | 2 |  | 2 | [13 empty] | VV | 2 | 2 | True | 1 | ROZPOCET
98 | K | 725535221 | Ventil pojistný bezpečnostní souprava | soubor | 2 |  | 0 | CS ÚRS 2016 01 |  |  | základní | 0.36 | 0.72 | 0.00095 | 0.0019 | 0 | 0 | 16 | K | 2 |  |  |  | ROZPOCET | 0 | 0 | 0 | 0 | 0 | 1 | 0 | 16 | -1559115562
| PP |  | Elektrické ohřívače zásobníkové pojistné armatury bezpečnostní souprava | [15 empty] | PP | 2
| VV |  | 2 |  | 2 | [13 empty] | VV | 2 | 2 | True | 1 | ROZPOCET
99 | K | 725813111 | Ventil rohový bez připojovací trubičky nebo flexi hadičky G 1/2 | soubor | 34 |  | 0 | CS ÚRS 2016 01 |  |  | základní | 0.227 | 7.718 | 0.0003 | 0.0102 | 0 | 0 | 16 | K | 2 |  |  |  | ROZPOCET | 0 | 0 | 0 | 0 | 0 | 1 | 0 | 16 | -274785481
| PP |  | Ventily rohové bez připojovací trubičky nebo flexi hadičky G 1/2 | [15 empty] | PP | 2
| VV |  | (14+2+1)*2 |  | 34 | [13 empty] | VV | 2 | 2 | True | 1 | ROZPOCET
100 | K | 725821312 | Baterie dřezové nástěnné pákové s otáčivým kulatým ústím a délkou ramínka 300 mm, pro výlevku | soubor | 1 |  | 0 | CS ÚRS 2016 01 |  |  | základní | 0.2 | 0.2 | 0.00196 | 0.00196 | 0 | 0 | 16 | K | 2 |  |  |  | ROZPOCET | 0 | 0 | 0 | 0 | 0 | 1 | 0 | 16 | 1875997254
| PP |  | Baterie dřezové nástěnné pákové s otáčivým kulatým ústím a délkou ramínka 300 mm, pro výlevku | [15 empty] | PP | 2
| VV |  | 1 |  | 1 | [13 empty] | VV | 2 | 2 | True | 1 | ROZPOCET
101 | K | 725822611 | Baterie umyvadlové stojánkové pákové bez výpusti | soubor | 2 |  | 0 | CS ÚRS 2016 01 |  |  | základní | 0.2 | 0.4 | 0.0018 | 0.0036 | 0 | 0 | 16 | K | 2 |  |  |  | ROZPOCET | 0 | 0 | 0 | 0 | 0 | 1 | 0 | 16 | 1982878784
| PP |  | Baterie umyvadlové stojánkové pákové bez výpusti | [15 empty] | PP | 2
| VV |  | 2 |  | 2 | [13 empty] | VV | 2 | 2 | True | 1 | ROZPOCET
102 | K | 725822642 | Baterie umyvadlové automatické senzorové s přívodem teplé a studené vody | soubor | 15 |  | 0 | CS ÚRS 2016 01 |  |  | základní | 0.25 | 3.75 | 0.00254 | 0.0381 | 0 | 0 | 16 | K | 2 |  |  |  | ROZPOCET | 0 | 0 | 0 | 0 | 0 | 1 | 0 | 16 | -1541962572
| PP |  | Baterie umyvadlové stojánkové automatické senzorové přívodem teplé a studené vody | [15 empty] | PP | 2
| VV |  | 14+1 |  | 15 | [13 empty] | VV | 2 | 2 | True | 1 | ROZPOCET
103 | K | 725823121 | Baterie bidetové stojánkové klasické bez výpusti | soubor | 1 |  | 0 | CS ÚRS 2016 01 |  |  | základní | 0.2 | 0.2 | 0.00184 | 0.00184 | 0 | 0 | 16 | K | 2 |  |  |  | ROZPOCET | 0 | 0 | 0 | 0 | 0 | 1 | 0 | 16 | 1330409977
| PP |  | Baterie bidetové stojánkové klasické bez výpusti | [15 empty] | PP | 2
| VV |  | 1 |  | 1 | [13 empty] | VV | 2 | 2 | True | 1 | ROZPOCET
104 | K | 725861102 | Zápachová uzávěrka pro umyvadla | kus | 17 |  | 0 | CS ÚRS 2016 01 |  |  | základní | 0.113 | 1.921 | 0.00023 | 0.00391 | 0 | 0 | 16 | K | 2 |  |  |  | ROZPOCET | 0 | 0 | 0 | 0 | 0 | 1 | 0 | 16 | 610923367
| PP |  | Zápachové uzávěrky zařizovacích předmětů pro umyvadla DN 40 (HL 132/40) | [15 empty] | PP | 2
| VV |  | 14+1+2 |  | 17 | [13 empty] | VV | 2 | 2 | True | 1 | ROZPOCET
105 | K | 725980R01 | Dvířka revizní 300 x 300 mm, stěnová | kus | 16 |  | 0 |  |  |  | základní | 0.021 | 0.336 | 0.00031 | 0.00496 | 0 | 0 | 16 | K | 2 |  |  |  | ROZPOCET | 0 | 0 | 0 | 0 | 0 | 1 | 0 | 16 | -1637175362
| PP |  | Dvířka revizní 300 x 300 mm, stěnová | [15 empty] | PP | 2
| VV |  | pro čistící kusy | [15 empty] | VV | 2 | 1 | True | 0 | ROZPOCET
| VV |  | 10+2 |  | 12 | [13 empty] | VV | 2 | 2 | True | 0 | ROZPOCET
| VV |  | pro vodovodní uzávěry | [15 empty] | VV | 2 | 1 | True | 0 | ROZPOCET
| VV |  | 4 |  | 4 | [13 empty] | VV | 2 | 2 | True | 0 | ROZPOCET
| VV |  | Součet |  | 16 | [13 empty] | VV | 2 | 4 | True | 1 | ROZPOCET
106 | K | 998725101 | Přesun hmot tonážní pro zařizovací předměty v objektech v do 6 m | t | 1.032 |  | 0 | CS ÚRS 2016 01 |  |  | základní | 1.517 | 1.5655 | 0 | 0 | 0 | 0 | 16 | K | 2 |  |  |  | ROZPOCET | 0 | 0 | 0 | 0 | 0 | 1 | 0 | 16 | -1508378887
| PP |  | Přesun hmot pro zařizovací předměty stanovený z hmotnosti přesunovaného materiálu vodorovná dopravní vzdálenost do 50 m v objektech výšky do 6 m | [15 empty] | PP | 2
107 | K | 998725181 | Příplatek k přesunu hmot tonážní 725 prováděný bez použití mechanizace | t | 1.032 |  | 0 | CS ÚRS 2016 01 |  |  | základní | 1.25 | 1.29 | 0 | 0 | 0 | 0 | 16 | K | 2 |  |  |  | ROZPOCET | 0 | 0 | 0 | 0 | 0 | 1 | 0 | 16 | 1687735724
| PP |  | Přesun hmot pro zařizovací předměty stanovený z hmotnosti přesunovaného materiálu Příplatek k cenám za přesun prováděný bez použití mechanizace pro jakoukoliv výšku objektu | [15 empty] | PP | 2
| D | 726 | Zdravotechnika - předstěnové instalace |  |  |  | 0 | [5 empty] | 44.7927 |  | 0.1603 |  | 0 | 2 | D | 1 |  |  |  | ROZPOCET | [6 empty] | 0
108 | K | 726111011 | Instalační předstěna - bidet s nastavitelnou hl do 160 mm do masivní zděné kce | soubor | 1 |  | 0 | CS ÚRS 2016 01 |  |  | základní | 1.85 | 1.85 | 0.0039 | 0.0039 | 0 | 0 | 16 | K | 2 |  |  |  | ROZPOCET | 0 | 0 | 0 | 0 | 0 | 1 | 0 | 16 | 1527057634
| PP |  | Předstěnové instalační systémy pro zazdění (GEBERIT) do masivních zděných konstrukcí pro bidety, s nastavitelnou hloubkou 120 až 160 mm | [15 empty] | PP | 2
| VV |  | 1 |  | 1 | [13 empty] | VV | 2 | 2 | True | 1 | ROZPOCET
109 | K | 726111031 | Instalační předstěna - klozet s ovládáním zepředu v 1080 mm závěsný do masivní zděné kce | soubor | 17 |  | 0 | CS ÚRS 2016 01 |  |  | základní | 2.5 | 42.5 | 0.0092 | 0.1564 | 0 | 0 | 16 | K | 2 |  |  |  | ROZPOCET | 0 | 0 | 0 | 0 | 0 | 1 | 0 | 16 | -169205197
| PP |  | Předstěnové instalační systémy pro zazdění (GEBERIT) do masivních zděných konstrukcí pro závěsné klozety ovládání zepředu, stavební výška 1080 mm | [15 empty] | PP | 2
| VV |  | 16+1 |  | 17 | [13 empty] | VV | 2 | 2 | True | 1 | ROZPOCET
110 | K | 998726111 | Přesun hmot tonážní pro instalační prefabrikáty v objektech v do 6 m | t | 0.16 |  | 0 | CS ÚRS 2016 01 |  |  | základní | 1.517 | 0.24272 | 0 | 0 | 0 | 0 | 16 | K | 2 |  |  |  | ROZPOCET | 0 | 0 | 0 | 0 | 0 | 1 | 0 | 16 | 948529295
| PP |  | Přesun hmot pro instalační prefabrikáty stanovený z hmotnosti přesunovaného materiálu vodorovná dopravní vzdálenost do 50 m v objektech výšky do 6 m | [15 empty] | PP | 2
111 | K | 998726181 | Příplatek k přesunu hmot tonážní 726 prováděný bez použití mechanizace | t | 0.16 |  | 0 | CS ÚRS 2016 01 |  |  | základní | 1.25 | 0.2 | 0 | 0 | 0 | 0 | 16 | K | 2 |  |  |  | ROZPOCET | 0 | 0 | 0 | 0 | 0 | 1 | 0 | 16 | -1186223839
| PP |  | Přesun hmot pro instalační prefabrikáty stanovený z hmotnosti přesunovaného materiálu Příplatek k cenám za přesun prováděný bez použití mechanizace pro jakoukoliv výšku objektu | [15 empty] | PP | 2
| D | 732 | Ústřední vytápění - strojovny |  |  |  | 0 | [5 empty] | 0.512 |  | 0.00219 |  | 0 | 2 | D | 1 |  |  |  | ROZPOCET | [6 empty] | 0
112 | K | 732421201 | Čerpadlo teplovodní mokroběžné závitové cirkulační DN 15 výtlak do 0,9 m průtok 0,35 m3/h pro TUV | soubor | 1 |  | 0 | CS ÚRS 2016 01 |  |  | základní | 0.512 | 0.512 | 0.00219 | 0.00219 | 0 | 0 | 16 | K | 2 |  |  |  | ROZPOCET | 0 | 0 | 0 | 0 | 0 | 1 | 0 | 16 | 271363678
| PP |  | Čerpadla teplovodní závitová mokroběžná cirkulační pro TUV (elektronicky řízená) PN 10, do 80 st.C DN přípojky/dopravní výška H (m) - čerpací výkon Q (m3/h) DN 15 / do 0,9 m / 0,35 m3/h (Star-Z-NOVA A) | [15 empty] | PP | 2
| VV |  | 1 |  | 1 | [13 empty] | VV | 2 | 2 | True | 1 | ROZPOCET
| D | HZS | Hodinové zúčtovací sazby |  |  |  | 0 | [5 empty] | 40 |  | 0 |  | 0 | 4 | D | 0 |  |  |  | ROZPOCET | [6 empty] | 0
113 | K | HZS2491 | Hodinová zúčtovací sazba dělník zednických výpomocí | hod | 40 |  | 0 | CS ÚRS 2016 01 |  |  | základní | 1 | 40 | 0 | 0 | 0 | 0 | 512 | K | 1 |  |  |  | ROZPOCET | 0 | 0 | 0 | 0 | 0 | 1 | 0 | 512 | 237515770
| PP |  | Hodinové zúčtovací sazby profesí PSV zednické výpomoci a pomocné práce PSV dělník zednických výpomocí | [15 empty] | PP | 1
| D | VRN | Vedlejší rozpočtové náklady |  |  |  | 0 | [5 empty] | 0 |  | 0 |  | 0 | 5 | D | 0 |  |  |  | ROZPOCET | [6 empty] | 0
| D | VRN1 | Průzkumné, geodetické a projektové práce |  |  |  | 0 | [5 empty] | 0 |  | 0 |  | 0 | 5 | D | 1 |  |  |  | ROZPOCET | [6 empty] | 0
114 | K | 013254000 | Dokumentace skutečného provedení stavby, podklady pro kolaudaci | soubor | 1 |  | 0 | CS ÚRS 2016 01 |  |  | základní | 0 | 0 | 0 | 0 | 0 | 0 | 1024 | K | 2 |  |  |  | ROZPOCET | 0 | 0 | 0 | 0 | 0 | 1 | 0 | 1024 | -121421009
| PP |  | Průzkumné, geodetické a projektové práce projektové práce dokumentace stavby (výkresová a textová) skutečného provedení stavby | [15 empty] | PP | 2