## CELKOVÁ REKAPITULACE
Zakázka : Rozšíření WC návštěvníků při restauraci Obora
areál ZOO Praha
171 00 Praha , U Trojského zámku 120/3
Rekapitulace stavebních nákladů
|  |  |  | Bez DPH | DPH | s DPH
1 |  | Stavební část |  | 0 | 0 | 0
2 |  | Zdravotně technická instalace |  | 0 | 0 | 0
3 |  | Vzduchotechnika |  | 0 | 0 | 0
4 |  | Vytápění |  | součást elektro
5 |  | Elektroinstalace a hromosvod |  | 0 | 0 | 0
| Celkem : |  |  | 0 | 0 | 0
Zpracovatel : ATELIÉR M
U Průhonu 466/22 , 170 04 Praha 7
| IČO : |  | 13827561 | zak.č. : 25/2016
| DIČ : | CZ | 5402191993 | datum : 12/2016

## Krycí list
POLOŽKOVÝ ROZPOČET
Rozpočet |  | 1 | Rozšíření WC při restauraci Obora | JKSO
Objekt |  | Název objektu |  | SKP
1 |  | Rozšíření WC při restauraci Obora |  | Měrná jednotka
Stavba |  | Název stavby |  | Počet jednotek | 0
2/2017 |  | Rozšíření WC návštěvníků při restauraci Obora |  | Náklady na m.j. | 0
Projektant |  |  |  | Typ rozpočtu
Zpracovatel projektu |  | 0
Objednatel
Dodavatel |  |  |  | Zakázkové číslo | 1
Rozpočtoval |  |  |  | Počet listů
ROZPOČTOVÉ NÁKLADY
Základní rozpočtové náklady |  |  | Ostatní rozpočtové náklady
| HSV celkem | 0 | Ztížené výrobní podmínky |  | 0
Z | PSV celkem | 0 | Oborová přirážka |  | 0
R | M práce celkem | 0 | Přesun stavebních kapacit |  | 0
N | M dodávky celkem | 0 | Mimostaveništní doprava |  | 0
ZRN celkem |  | 0 | Zařízení staveniště |  | 0
|  |  | Provoz investora |  | 0
HZS |  | 0 | Kompletační činnost (IČD) |  | 0
ZRN+HZS |  | 0 | Ostatní náklady neuvedené |  | 0
ZRN+ost.náklady+HZS |  | 0 | Ostatní náklady celkem |  | 0
Vypracoval |  |  | Za zhotovitele | Za objednatele
Jméno : |  |  | Jméno : | Jméno :
Datum : |  |  | Datum : | Datum :
Podpis : |  |  | Podpis: | Podpis:
Základ pro DPH |  | 21 | % | 0
DPH |  | 21 | % | 0
Základ pro DPH |  | 0 | % | 0
DPH |  | 0 | % | 0
CENA ZA OBJEKT CELKEM |  |  |  | 0
Poznámka :
Rozpočet je zpracován programem RTS . Na základě projektu ke stavebnímu povolení , vypracovaného ing.Jiřím Libecajtem , ATELIÉR M , prosinec 2016 . Názvy výrobků udávají normu na daný požadavek , např. kvalitu izolace apd. Materiál se může lišit na základě požadavku investora ale musí splňovat požadovanou kvalitu projektanta .

## Rekapitulace ST.ČAST.
Stavba : |  | 2/2017 Rozšíření WC návštěvníků při restauraci Obora |  |  | Rozpočet : | 1
Objekt : |  | 1 Rozšíření WC při restauraci Obora |  |  | Rozšíření WC při restauraci Obora
REKAPITULACE STAVEBNÍCH DÍLŮ
| Stavební díl |  | HSV | PSV | Dodávka | Montáž | HZS
1 | Zemní práce |  | 0 | 0 | 0 | 0 | 0
100 | Vybavení interiéru |  | 0 | 0 | 0 | 0 | 0
2 | Základy,zvláštní zakládání |  | 0 | 0 | 0 | 0 | 0
3 | Svislé a kompletní konstrukce |  | 0 | 0 | 0 | 0 | 0
4 | Vodorovné konstrukce |  | 0 | 0 | 0 | 0 | 0
61 | Upravy povrchů vnitřní |  | 0 | 0 | 0 | 0 | 0
62 | Upravy povrchů vnější |  | 0 | 0 | 0 | 0 | 0
63 | Podlahy a podlahové konstrukce |  | 0 | 0 | 0 | 0 | 0
64 | Výplně otvorů |  | 0 | 0 | 0 | 0 | 0
9 | Ostatní konstrukce, bourání |  | 0 | 0 | 0 | 0 | 0
94 | Lešení a stavební výtahy |  | 0 | 0 | 0 | 0 | 0
96 | Bourání konstrukcí |  | 0 | 0 | 0 | 0 | 0
99 | Přesun hmot |  | 0 | 0 | 0 | 0 | 0
711 | Izolace proti vodě |  | 0 | 0 | 0 | 0 | 0
712 | Živičné krytiny |  | 0 | 0 | 0 | 0 | 0
713 | Izolace tepelné |  | 0 | 0 | 0 | 0 | 0
762 | Konstrukce tesařské |  | 0 | 0 | 0 | 0 | 0
763 | Dřevostavby |  | 0 | 0 | 0 | 0 | 0
764 | Konstrukce klempířské |  | 0 | 0 | 0 | 0 | 0
766 | Konstrukce truhlářské |  | 0 | 0 | 0 | 0 | 0
767 | Konstrukce zámečnické |  | 0 | 0 | 0 | 0 | 0
771 | Podlahy z dlaždic a obklady |  | 0 | 0 | 0 | 0 | 0
781 | Obklady keramické |  | 0 | 0 | 0 | 0 | 0
782 | Konstrukce z přírodního kamene |  | 0 | 0 | 0 | 0 | 0
783 | Nátěry |  | 0 | 0 | 0 | 0 | 0
784 | Malby |  | 0 | 0 | 0 | 0 | 0
D96 | Přesuny suti a vybouraných hmot |  | 0 | 0 | 0 | 0 | 0
| CELKEM OBJEKT |  | 0 | 0 | 0 | 0 | 0
VEDLEJŠÍ ROZPOČTOVÉ NÁKLADY
Název VRN |  |  | Kč | % | Základna |  | Kč
Ztížené výrobní podmínky |  |  | 0 | 0 | 0 |  | 0 | 0
Oborová přirážka |  |  | 0 | 0 | 0 |  | 0 | 0
Přesun stavebních kapacit |  |  | 0 | 0 | 0 |  | 0 | 0
Mimostaveništní doprava |  |  | 0 | 0 | 0 |  | 0 | 0
Zařízení staveniště |  |  | 0 | 0 | 0 |  | 0 | 1
Provoz investora |  |  | 0 | 0 | 0 |  | 0 | 1
Kompletační činnost (IČD) |  |  | 0 | 0 | 0 |  | 0 | 2
Rezerva rozpočtu |  |  | 0 | 5 | 0 |  | 0 | 2
| CELKEM VRN |  |  |  |  | 0

## STAVEBNÍ ČÁST
Položkový rozpočet
Stavba : |  | 2/2017 Rozšíření WC návštěvníků při restauraci Obora |  | Rozpočet: | 1
Objekt : |  | 1 Rozšíření WC při restauraci Obora |  | Rozšíření WC při restauraci Obora
P.č. | Číslo položky | Název položky | MJ | množství | cena / MJ | celkem (Kč)
Díl: | 1 | Zemní práce | [5 empty] | 1
1 | 132201101 | Hloubení rýh šířky do 60 cm v hor.3 do 100 m3 | m3 | 13.482 |  | 0 |  | 2 | 1 | 1 | 1 | 1 | 0 | 0 | 0 | 0 | 0 | 1 | 1 | 0
|  | V.č. D.1.1.4: |  | 0 |  |  | V.č. D.1.1.4:
|  | od koty -3,10 po -2,05 : |  | 0 |  |  | od koty -3,10 po -2,05 :
|  | (5,61+1,65*2)*0,60*1,10 |  | 5.8806 |  |  | (5,61+1,65*2)*0,60*1,10
|  | od koty -2,60 po -1,15 : |  | 0 |  |  | od koty -2,60 po -1,15 :
|  | 1,65*0,60*1,10*2 |  | 2.178 |  |  | 1,65*0,60*1,10*2
|  | 0,40*0,60*(2,05-1,55)*2 |  | 0.24 |  |  | 0,40*0,60*(2,05-1,55)*2
|  | od koty -2,10 po -1,05 : |  | 0 |  |  | od koty -2,10 po -1,05 :
|  | (5,61+0,65*2)*0,60*1,10 |  | 4.5606 |  |  | (5,61+0,65*2)*0,60*1,10
|  | 0,40*0,60*(1,55-1,05)*2 |  | 0.24 |  |  | 0,40*0,60*(1,55-1,05)*2
|  | základek :0,58*0,60*1,10 |  | 0.3828 |  |  | základek :0,58*0,60*1,10
2 | 132201109 | Příplatek za lepivost - hloubení rýh 60 cm v hor.3 | m3 | 6.74 |  | 0 |  | 2 | 1 | 1 | 1 | 1 | 0 | 0 | 0 | 0 | 0 | 1 | 1 | 0
|  | 50 % : |  | 0 |  |  | 50 % :
|  | 13,48*0,50 |  | 6.74 |  |  | 13,48*0,50
3 | 162301102 | Vodorovné přemístění výkopku z hor.1-4 do 1000 m | m3 | 15.48 |  | 0 |  | 2 | 1 | 1 | 1 | 1 | 0 | 0 | 0 | 0 | 0 | 1 | 1 | 0
|  | 13,48+2,0 |  | 15.48 |  |  | 13,48+2,0
4 | 162701109 | Příplatek k vod. přemístění hor.1-4 za další 1 km | m3 | 294.12 |  | 0 |  | 2 | 1 | 1 | 1 | 1 | 0 | 0 | 0 | 0 | 0 | 1 | 1 | 0
|  | odvoz do 20 km :(13,48+2,0)*19 |  | 294.12 |  |  | odvoz do 20 km :(13,48+2,0)*19
5 | 171201201 | Uložení sypaniny na skládku | m3 | 15.48 |  | 0 |  | 2 | 1 | 1 | 1 | 1 | 0 | 0 | 0 | 0 | 0 | 1 | 1 | 0
|  | 13,48+2,0 |  | 15.48 |  |  | 13,48+2,0
6 | 132205-1 | Příplatek za ruční dokopání v tl.30 cm | m3 | 4 |  | 0 |  | 2 | 12 | 0 | 63 | 1 | 0 | 0 | 0 | 0 | 0 | 12 | 0 | 0
|  | odhad : |  | 0 |  |  | odhad :
|  | 4,0 |  | 4 |  |  | 4,0
7 | 132205-2 | Dokopání od vrchu základů po terén | m3 | 2 |  | 0 |  | 2 | 12 | 0 | 167 | 1 | 0 | 0 | 0 | 0 | 0 | 12 | 0 | 0
|  | Odhad :2,0 |  | 2 |  |  | Odhad :2,0
8 | 1325010 | Vsakovací jímka vel. 100/100/100 | kpl | 2 |  | 0 |  | 2 | 12 | 0 | 181 | 1 | 0 | 0 | 0 | 0 | 0 | 12 | 0 | 0
9 | 1804011 | Založení trávníku výsevem v rovině nebo ve svahu | m2 | 20 |  | 0 |  | 2 | 12 | 0 | 191 | 1 | 0 | 0 | 0 | 0 | 0 | 12 | 0 | 0
|  | Viz TZ :20 |  | 20 |  |  | Viz TZ :20
10 | 1811011 | Úprava pláně v hor. 1-4, bez zhutnění | m2 | 20 |  | 0 |  | 2 | 12 | 0 | 190 | 1 | 0 | 0 | 0 | 0 | 0 | 12 | 0 | 0
|  | Viz TZ :20 |  | 20 |  |  | Viz TZ :20
11 | 1990001 | Poplatek za skládku ornice | m3 | 15.48 |  | 0 |  | 2 | 12 | 0 | 194 | 1 | 0 | 0 | 0 | 0 | 0 | 12 | 0 | 0
| Celkem za | 1 Zemní práce |  |  |  | 0 |  | 4 |  |  |  |  | 0 | 0 | 0 | 0 | 0
Díl: | 100 | Vybavení interiéru | [5 empty] | 1
12 | 100-1 | M+D Zrcadla lepená na stěnu odk. a vel . 25 x 90 cm | kus | 4 |  | 0 |  | 2 | 12 | 0 | 114 | 1 | 0 | 0 | 0 | 0 | 0 | 12 | 0 | 0
13 | 100-10 | M+D Dávkovač tekutého mýdla odk. i | kus | 5 |  | 0 |  | 2 | 12 | 0 | 123 | 1 | 0 | 0 | 0 | 0 | 0 | 12 | 0 | 0
14 | 100-11 | M+D Bezdotykový tryskový osoušeč odk.j | kus | 4 |  | 0 |  | 2 | 12 | 0 | 124 | 1 | 0 | 0 | 0 | 0 | 0 | 12 | 0 | 0
15 | 100-12 | M+D Orientační tabulky na dveře odk.k | kus | 8 |  | 0 |  | 2 | 12 | 0 | 125 | 1 | 0 | 0 | 0 | 0 | 0 | 12 | 0 | 0
16 | 100-13 | M+D Mycí rampa se zap. umyvadly odk.MR1 vel . 250/60 cm | Kpl | 2 |  | 0 |  | 2 | 12 | 0 | 127 | 1 | 0 | 0 | 0 | 0 | 0 | 12 | 0 | 0
17 | 100-14 | M+D Dřevěná zástěna odk. ST viz. stávající , vel 3,17 x 2,43 cm | kpl | 1 |  | 0 |  | 2 | 12 | 0 | 128 | 1 | 0 | 0 | 0 | 0 | 0 | 12 | 0 | 0
18 | 100-2 | M+D Zrcadlo sklopné lna stěnu odk. b | kus | 1 |  | 0 |  | 2 | 12 | 0 | 115 | 1 | 0 | 0 | 0 | 0 | 0 | 12 | 0 | 0
19 | 100-3 | M+D Přebalovací pult např. Ikea odk.b | kus | 1 |  | 0 |  | 2 | 12 | 0 | 116 | 1 | 0 | 0 | 0 | 0 | 0 | 12 | 0 | 0
20 | 100-4 | M+D Koš na odpadky velký odk. c | kus | 3 |  | 0 |  | 2 | 12 | 0 | 117 | 1 | 0 | 0 | 0 | 0 | 0 | 12 | 0 | 0
21 | 100-5 | M+D KOš na odpadky malý odk.d | kus | 4 |  | 0 |  | 2 | 12 | 0 | 118 | 1 | 0 | 0 | 0 | 0 | 0 | 12 | 0 | 0
22 | 100-6 | M+D Koš na pleny odk.e | kus | 1 |  | 0 |  | 2 | 12 | 0 | 119 | 1 | 0 | 0 | 0 | 0 | 0 | 12 | 0 | 0
23 | 100-7 | M+D Zavěšené štětky odk. f | kus | 6 |  | 0 |  | 2 | 12 | 0 | 120 | 1 | 0 | 0 | 0 | 0 | 0 | 12 | 0 | 0
24 | 100-8 | M+D Držák toaletního papíru odk.g | kus | 6 |  | 0 |  | 2 | 12 | 0 | 121 | 1 | 0 | 0 | 0 | 0 | 0 | 12 | 0 | 0
25 | 100-9 | M+D Stojan na papír a štětku odk.h | kus | 1 |  | 0 |  | 2 | 12 | 0 | 122 | 1 | 0 | 0 | 0 | 0 | 0 | 12 | 0 | 0
| Celkem za | 100 Vybavení interiéru |  |  |  | 0 |  | 4 |  |  |  |  | 0 | 0 | 0 | 0 | 0
Díl: | 2 | Základy,zvláštní zakládání | [5 empty] | 1
26 | 274313511 | Beton základových konstr. prostý C 12/15 ( XO ) | m3 | 25.74 |  | 0 |  | 2 | 1 | 1 | 1 | 1 | 0 | 0 | 0 | 0 | 0 | 1 | 1 | 2.3786
|  | Výplňový beton do základů : |  | 0 |  |  | Výplňový beton do základů :
|  | Přístavba: |  | 0 |  |  | Přístavba:
|  | Fig.A1:(4,41+2*0,15)*(1,65+0,15-0,40)*1,75 |  | 11.5395 |  |  | Fig.A1:(4,41+2*0,15)*(1,65+0,15-0,40)*1,75
|  | Fig.A2:(4,41+2*0,15)*1,65*1,25 |  | 9.7144 |  |  | Fig.A2:(4,41+2*0,15)*1,65*1,25
|  | Fig.A3:(4,41+2*0,15)*(0,40+0,65+0,30)*0,75 |  | 4.7689 |  |  | Fig.A3:(4,41+2*0,15)*(0,40+0,65+0,30)*0,75
|  | -0,58*0,65*0,75 |  | -0.2828 |  |  | -0,58*0,65*0,75
27 | 274321321 | Železobeton základových pasů C 20/25 (XC1) | m3 | 13.482 |  | 0 |  | 2 | 1 | 1 | 1 | 1 | 0 | 0 | 0 | 0 | 0 | 1 | 1 | 2.4533
|  | V.č. D.1.1.4: |  | 0 |  |  | V.č. D.1.1.4:
|  | od koty -3,10 po -2,05 : |  | 0 |  |  | od koty -3,10 po -2,05 :
|  | (5,61+1,65*2)*0,60*1,10 |  | 5.8806 |  |  | (5,61+1,65*2)*0,60*1,10
|  | od koty -2,60 po -1,15 : |  | 0 |  |  | od koty -2,60 po -1,15 :
|  | 1,65*0,60*1,10*2 |  | 2.178 |  |  | 1,65*0,60*1,10*2
|  | 0,40*0,60*(2,05-1,55)*2 |  | 0.24 |  |  | 0,40*0,60*(2,05-1,55)*2
|  | od koty -2,10 po -1,05 : |  | 0 |  |  | od koty -2,10 po -1,05 :
|  | (5,61+0,65*2)*0,60*1,10 |  | 4.5606 |  |  | (5,61+0,65*2)*0,60*1,10
|  | 0,40*0,60*(1,55-1,05)*2 |  | 0.24 |  |  | 0,40*0,60*(1,55-1,05)*2
|  | základek :0,58*0,60*1,10 |  | 0.3828 |  |  | základek :0,58*0,60*1,10
28 | 274351215 | Bednění stěn základových pasů - zřízení | m2 | 1.2 |  | 0 |  | 2 | 1 | 1 | 1 | 1 | 0 | 0 | 0 | 0 | 0 | 1 | 1 | 0.03921
|  | V.č. D.1.1.4: |  | 0 |  |  | V.č. D.1.1.4:
|  | od koty -2,05 po -1,55 , -1,05 : |  | 0 |  |  | od koty -2,05 po -1,55 , -1,05 :
|  | 0,60*(2,05-1,55)*2 |  | 0.6 |  |  | 0,60*(2,05-1,55)*2
|  | 0,60*(1,55-1,05)*2 |  | 0.6 |  |  | 0,60*(1,55-1,05)*2
29 | 274351216 | Bednění stěn základových pasů - odstranění | m2 | 1.2 |  | 0 |  | 2 | 1 | 1 | 1 | 1 | 0 | 0 | 0 | 0 | 0 | 1 | 1 | 0
|  | V.č. D.1.1.4: |  | 0 |  |  | V.č. D.1.1.4:
|  | od koty -2,05 po -1,55 , -1,05 : |  | 0 |  |  | od koty -2,05 po -1,55 , -1,05 :
|  | 0,60*(2,05-1,55)*2 |  | 0.6 |  |  | 0,60*(2,05-1,55)*2
|  | 0,60*(1,55-1,05)*2 |  | 0.6 |  |  | 0,60*(1,55-1,05)*2
30 | 274361221 | Výztuž základových pasů z betonářské oceli 10216 | t | 0.06 |  | 0 |  | 2 | 1 | 1 | 1 | 1 | 0 | 0 | 0 | 0 | 0 | 1 | 1 | 1.0212
|  | 60*0,001 |  | 0.06 |  |  | 60*0,001
31 | 274361721 | Výztuž základových pasů z oceli 10 425 (BSt 500 S) | t | 0.12 |  | 0 |  | 2 | 1 | 1 | 1 | 1 | 0 | 0 | 0 | 0 | 0 | 1 | 1 | 1.0212
|  | 120*0,001 |  | 0.12 |  |  | 120*0,001
32 | 2743211 | Železobeton zákl. pásů z C 25/30 (dobetonování stáv. základů v místě poškození ) | m3 | 2.43 |  | 0 |  | 2 | 12 | 0 | 184 | 1 | 0 | 0 | 0 | 0 | 0 | 12 | 0 | 2.525
|  | základ v místě terasy : |  | 0 |  |  | základ v místě terasy :
|  | 3*1,80*0,45 |  | 2.43 |  |  | 3*1,80*0,45
| Celkem za | 2 Základy,zvláštní zakládání |  |  |  | 0 |  | 4 |  |  |  |  | 0 | 0 | 0 | 0 | 0
Díl: | 3 | Svislé a kompletní konstrukce | [5 empty] | 1
33 | 311112140 | Stěna z tvárnic ztraceného bednění, tl. 30 cm zalití tvárnic betonem C 20/25 ( XC1 ) | m2 | 24.335 |  | 0 |  | 2 | 1 | 1 | 1 | 1 | 0 | 0 | 0 | 0 | 0 | 1 | 1 | 0.89957
|  | V.č. D.1.1.4 , D.1.1.8 ,: |  | 0 |  |  | V.č. D.1.1.4 , D.1.1.8 ,:
|  | od koty -2,05 po podkladní beton :(5,61+1,65*2-0,40)*1,75 |  | 14.8925 |  |  | od koty -2,05 po podkladní beton :(5,61+1,65*2-0,40)*1,75
|  | od koty -1,55 po podkladní beton :1,65*2*1,25 |  | 4.125 |  |  | od koty -1,55 po podkladní beton :1,65*2*1,25
|  | od koty -1,05 po podkladní beton :(5,61+0,65*2-0,40)*0,75 |  | 4.8825 |  |  | od koty -1,05 po podkladní beton :(5,61+0,65*2-0,40)*0,75
|  | 0,58*0,75 |  | 0.435 |  |  | 0,58*0,75
34 | 311271187 | Zdivo z tvárnic Ytong pero - drážka tl. 30 cm tvárnice P 2 - 400, 599 x 249 x 300 mm | m2 | 3 |  | 0 |  | 2 | 1 | 1 | 1 | 1 | 0 | 0 | 0 | 0 | 0 | 1 | 1 | 0.16582
|  | 1,0*3,0 |  | 3 |  |  | 1,0*3,0
35 | 311271188 | Zdivo z tvárnic Ytong pero - drážka tl. 37,5 cm tvárnice P 4 - 500, 499 x 249 x 375 mm | m2 | 39.111 |  | 0 |  | 2 | 1 | 1 | 1 | 1 | 0 | 0 | 0 | 0 | 0 | 1 | 1 | 0.2577
|  | (5,11+5,77+5,11-0,375*2)*2,65 |  | 40.386 |  |  | (5,11+5,77+5,11-0,375*2)*2,65
|  | -0,85*1,50 |  | -1.275 |  |  | -0,85*1,50
36 | 317121033 | Překlad nenosný do příčky Ytong překlad Ytong 1200 x 249 x 100 mm | kus | 3 |  | 0 |  | 2 | 1 | 1 | 1 | 1 | 0 | 0 | 0 | 0 | 0 | 1 | 1 | 0.0269
37 | 342255024 | Příčky z desek Ytong tl. 10 cm | m2 | 15.658 |  | 0 |  | 2 | 1 | 1 | 1 | 1 | 0 | 0 | 0 | 0 | 0 | 1 | 1 | 0.0706
|  | (2,66+1,30+0,35+0,10+1,86)*3,0 |  | 18.81 |  |  | (2,66+1,30+0,35+0,10+1,86)*3,0
|  | -0,80*1,97*2 |  | -3.152 |  |  | -0,80*1,97*2
38 | 342255028 | Příčky z desek Ytong tl. 15 cm | m2 | 30.63 |  | 0 |  | 2 | 1 | 1 | 1 | 1 | 0 | 0 | 0 | 0 | 0 | 1 | 1 | 0.1055
|  | v.č. D.1.1.3: |  | 0 |  |  | v.č. D.1.1.3:
|  | (2,20+0,10+1,90)*3,0 |  | 12.6 |  |  | (2,20+0,10+1,90)*3,0
|  | 2,43*3,0 |  | 7.29 |  |  | 2,43*3,0
|  | (4,58-1,0)*3,0 |  | 10.74 |  |  | (4,58-1,0)*3,0
39 | 317998125U00 | Izolace polystyrén věnec tl 10cm | m2 | 3.198 |  | 0 |  | 2 | 12 | 0 | 90 | 1 | 0 | 0 | 0 | 0 | 0 | 12 | 0 | 0.00158
|  | Betonový věnec : |  | 0 |  |  | Betonový věnec :
|  | (5,11+5,77+5,11)*0,20 |  | 3.198 |  |  | (5,11+5,77+5,11)*0,20
| Celkem za | 3 Svislé a kompletní konstrukce |  |  |  | 0 |  | 4 |  |  |  |  | 0 | 0 | 0 | 0 | 0
Díl: | 4 | Vodorovné konstrukce | [5 empty] | 1
40 | 413321414 | Nosníky z betonu železového C 25/30 (B 30) | m3 | 0.378 |  | 0 |  | 2 | 1 | 1 | 1 | 1 | 0 | 0 | 0 | 0 | 0 | 1 | 1 | 2.4463
|  | Průvlak : |  | 0 |  |  | Průvlak :
|  | 5,40*0,35*0,20 |  | 0.378 |  |  | 5,40*0,35*0,20
41 | 413351107 | Bednění nosníků - zřízení | m2 | 2.88 |  | 0 |  | 2 | 1 | 1 | 1 | 1 | 0 | 0 | 0 | 0 | 0 | 1 | 1 | 0.05775
|  | 5,40*0,20*2 |  | 2.16 |  |  | 5,40*0,20*2
|  | 1,20*0,30*2 |  | 0.72 |  |  | 1,20*0,30*2
42 | 413351108 | Bednění nosníků - odstranění | m2 | 2.88 |  | 0 |  | 2 | 1 | 1 | 1 | 1 | 0 | 0 | 0 | 0 | 0 | 1 | 1 | 0
|  | 5,40*0,20*2 |  | 2.16 |  |  | 5,40*0,20*2
|  | 1,20*0,30*2 |  | 0.72 |  |  | 1,20*0,30*2
43 | 413351211 | Podpěrná konstr. nosníků do 5 kPa - zřízení | m2 | 0.72 |  | 0 |  | 2 | 1 | 1 | 1 | 1 | 0 | 0 | 0 | 0 | 0 | 1 | 1 | 0.00535
|  | 1,20*0,30*2 |  | 0.72 |  |  | 1,20*0,30*2
44 | 413351212 | Podpěrná konstr. nosníků do 5 kPa - odstranění | m2 | 0.72 |  | 0 |  | 2 | 1 | 1 | 1 | 1 | 0 | 0 | 0 | 0 | 0 | 1 | 1 | 0
|  | 1,20*0,30*2 |  | 0.72 |  |  | 1,20*0,30*2
45 | 413361221 | Výztuž nosníků z betonářské oceli 10216 | t | 0.0553 |  | 0 |  | 2 | 1 | 1 | 1 | 1 | 0 | 0 | 0 | 0 | 0 | 1 | 1 | 1.0194
|  | 5,40*6*1,58*0,001*1,08 |  | 0.0553 |  |  | 5,40*6*1,58*0,001*1,08
46 | 413361721 | Výztuž nosníků z oceli 10425 (BSt 500 S) | t | 0.0111 |  | 0 |  | 2 | 1 | 1 | 1 | 1 | 0 | 0 | 0 | 0 | 0 | 1 | 1 | 1.0194
|  | 5,40/0,25*1,20*0,395*0,001*1,08 |  | 0.0111 |  |  | 5,40/0,25*1,20*0,395*0,001*1,08
47 | 417321414 | Ztužující pásy a věnce z betonu železového C 25/30 | m3 | 0.8382 |  | 0 |  | 2 | 1 | 1 | 1 | 1 | 0 | 0 | 0 | 0 | 0 | 1 | 1 | 2.4464
|  | Betonový věnec : |  | 0 |  |  | Betonový věnec :
|  | (5,11+5,77+5,11-0,375*2)*0,275*0,20 |  | 0.8382 |  |  | (5,11+5,77+5,11-0,375*2)*0,275*0,20
48 | 417351115 | Bednění ztužujících pásů a věnců - zřízení | m2 | 6.096 |  | 0 |  | 2 | 1 | 1 | 1 | 1 | 0 | 0 | 0 | 0 | 0 | 1 | 1 | 0.00341
|  | Betonový věnec : |  | 0 |  |  | Betonový věnec :
|  | (5,11+5,77+5,11-0,375*2)*0,20*2 |  | 6.096 |  |  | (5,11+5,77+5,11-0,375*2)*0,20*2
49 | 417351116 | Bednění ztužujících pásů a věnců - odstranění | m2 | 6.096 |  | 0 |  | 2 | 1 | 1 | 1 | 1 | 0 | 0 | 0 | 0 | 0 | 1 | 1 | 0
|  | Betonový věnec : |  | 0 |  |  | Betonový věnec :
|  | (5,11+5,77+5,11-0,375*2)*0,20*2 |  | 6.096 |  |  | (5,11+5,77+5,11-0,375*2)*0,20*2
50 | 417361221 | Výztuž ztužujících pásů a věnců z oceli 10216 | t | 0.0286 |  | 0 |  | 2 | 1 | 1 | 1 | 1 | 0 | 0 | 0 | 0 | 0 | 1 | 1 | 1.0167
|  | Betonový věnec : |  | 0 |  |  | Betonový věnec :
|  | (5,11+5,77+5,11-0,375*2)/0,25*1,10*0,395*0,001*1,08 |  | 0.0286 |  |  | (5,11+5,77+5,11-0,375*2)/0,25*1,10*0,395*0,001*1,08
51 | 417361721 | Výztuž ztuž. pásů a věnců, ocel 10425 (BSt 500 S) | t | 0.0797 |  | 0 |  | 2 | 1 | 1 | 1 | 1 | 0 | 0 | 0 | 0 | 0 | 1 | 1 | 1.0167
|  | Betonový věnec : |  | 0 |  |  | Betonový věnec :
|  | (5,11+5,77+5,11-0,375*2)*4*1,21*0,001*1,08 |  | 0.0797 |  |  | (5,11+5,77+5,11-0,375*2)*4*1,21*0,001*1,08
| Celkem za | 4 Vodorovné konstrukce |  |  |  | 0 |  | 4 |  |  |  |  | 0 | 0 | 0 | 0 | 0
Díl: | 61 | Upravy povrchů vnitřní | [5 empty] | 1
52 | 610991111 | Zakrývání výplní vnitřních otvorů | m2 | 3.48 |  | 0 |  | 2 | 1 | 1 | 1 | 1 | 0 | 0 | 0 | 0 | 0 | 1 | 1 | 4e-05
|  | 0,87*4 |  | 3.48 |  |  | 0,87*4
53 | 612421615 | Omítka vnitřní zdiva, MVC, hrubá zatřená ( pod obklady ) | m2 | 155.583 |  | 0 |  | 2 | 1 | 1 | 1 | 1 | 0 | 0 | 0 | 0 | 0 | 1 | 1 | 0.03921
|  | Výměra viz obklady : |  | 0 |  |  | Výměra viz obklady :
|  | 155,583 |  | 155.583 |  |  | 155583
54 | 612421637 | Omítka vnitřní zdiva, MVC, štuková | m2 | 23.391 |  | 0 |  | 2 | 1 | 1 | 1 | 1 | 0 | 0 | 0 | 0 | 0 | 1 | 1 | 0.04766
|  | Od konce obkladu po sádrokarton : |  | 0 |  |  | Od konce obkladu po sádrokarton :
|  | 1 :(2,20+2,66)*2*0,30 |  | 2.916 |  |  | 1 :(2,20+2,66)*2*0,30
|  | 2 :(3,83+2,285+0,35)*2*0,30 |  | 3.879 |  |  | 2 :(3,83+2,285+0,35)*2*0,30
|  | 3 :(1,81+4,58)*2*0,30 |  | 3.834 |  |  | 3 :(1,81+4,58)*2*0,30
|  | 4 :(3,06+1,20+3,83)*2*0,30 |  | 4.854 |  |  | 4 :(3,06+1,20+3,83)*2*0,30
|  | 5 :(2,60+4,58)*2*0,30 |  | 4.308 |  |  | 5 :(2,60+4,58)*2*0,30
|  | 6 :(1,05+0,90)*2*0,30 |  | 1.17 |  |  | 6 :(1,05+0,90)*2*0,30
|  | 7 :(1,90+2,15)*2*0,30 |  | 2.43 |  |  | 7 :(1,90+2,15)*2*0,30
| Celkem za | 61 Upravy povrchů vnitřní |  |  |  | 0 |  | 4 |  |  |  |  | 0 | 0 | 0 | 0 | 0
Díl: | 62 | Upravy povrchů vnější | [5 empty] | 1
55 | 622451122R00 | Omítka vnější stěn VCM, hrubá zatřená | m2 | 57.0355 |  | 0 |  | 2 | 12 | 0 | 151 | 1 | 0 | 0 | 0 | 0 | 0 | 12 | 0 | 0.04793
|  | Pod dřevěný obklad : |  | 0 |  |  | Pod dřevěný obklad :
|  | Pohled západní :5,77*2,60 |  | 15.002 |  |  | Pohled západní :5,77*2,60
|  | -0,85*2,50 |  | -2.125 |  |  | -0,85*2,50
|  | Pohled severní :5,10*2,60 |  | 13.26 |  |  | Pohled severní :5,10*2,60
|  | -0,87*1,50 |  | -1.305 |  |  | -0,87*1,50
|  | nový :5,10*(2,20+1,05)*0,50 |  | 8.2875 |  |  | nový :5,10*(2,20+1,05)*0,50
|  | původní :6,96*2,60 |  | 18.096 |  |  | původní :6,96*2,60
|  | -0,87*1,50*2 |  | -2.61 |  |  | -0,87*1,50*2
|  | rozvaděč:-0,75*1,50*2 |  | -2.25 |  |  | rozvaděč:-0,75*1,50*2
|  | Pohled východní : 5,77*2,60 |  | 15.002 |  |  | Pohled východní : 5,77*2,60
|  | -0,80*1,97*2 |  | -3.152 |  |  | -0,80*1,97*2
|  | -0,78*1,50 |  | -1.17 |  |  | -0,78*1,50
| Celkem za | 62 Upravy povrchů vnější |  |  |  | 0 |  | 4 |  |  |  |  | 0 | 0 | 0 | 0 | 0
Díl: | 63 | Podlahy a podlahové konstrukce | [5 empty] | 1
56 | 631312511 | Mazanina betonová tl. 5 - 8 cm C 12/15 (B 12,5) | m3 | 3.4244 |  | 0 |  | 2 | 1 | 1 | 1 | 1 | 0 | 0 | 0 | 0 | 0 | 1 | 1 | 2.3786
|  | Přístavba :5,60*5,03*0,06 |  | 1.6901 |  |  | Přístavba :5,60*5,03*0,06
|  | Původní část :4,70*6,15*0,06 |  | 1.7343 |  |  | Původní část :4,70*6,15*0,06
57 | 631315611 | Mazanina betonová tl. 12 - 24 cm C 16/20 (B 20) | m3 | 4.2252 |  | 0 |  | 2 | 1 | 1 | 1 | 1 | 0 | 0 | 0 | 0 | 0 | 1 | 1 | 2.422
|  | ŽB deska - přístavba : |  | 0 |  |  | ŽB deska - přístavba :
|  | 5,60*5,03*0,15 |  | 4.2252 |  |  | 5,60*5,03*0,15
58 | 631319171 | Příplatek za stržení povrchu mazaniny tl. 8 cm | m3 | 3.4244 |  | 0 |  | 2 | 1 | 1 | 1 | 1 | 0 | 0 | 0 | 0 | 0 | 1 | 1 | 0
|  | Přístavba :5,60*5,03*0,06 |  | 1.6901 |  |  | Přístavba :5,60*5,03*0,06
|  | Původní část :4,70*6,15*0,06 |  | 1.7343 |  |  | Původní část :4,70*6,15*0,06
59 | 631319175 | Příplatek za stržení povrchu mazaniny tl. 24 cm | m3 | 4.2252 |  | 0 |  | 2 | 1 | 1 | 1 | 1 | 0 | 0 | 0 | 0 | 0 | 1 | 1 | 0
|  | ŽB deska - přístavba : |  | 0 |  |  | ŽB deska - přístavba :
|  | 5,60*5,03*0,15 |  | 4.2252 |  |  | 5,60*5,03*0,15
60 | 631361921 | Výztuž mazanin svařovanou sítí z drátů tažených svařovaná síť - drát 8,0 mm, oka 150/150 mm | t | 0.5806 |  | 0 |  | 2 | 1 | 1 | 1 | 1 | 0 | 0 | 0 | 0 | 0 | 1 | 1 | 1.0662
|  | ŽB deska - přístavba : |  | 0 |  |  | ŽB deska - přístavba :
|  | ve dvou vrstvách :5,60*5,03*4,74*0,001*1,08*2 |  | 0.2884 |  |  | ve dvou vrstvách :5,60*5,03*4,74*0,001*1,08*2
|  | vrchní mazanina: |  | 0 |  |  | vrchní mazanina:
|  | Přístavba :5,60*5,03*4,74*0,001*1,08 |  | 0.1442 |  |  | Přístavba :5,60*5,03*4,74*0,001*1,08
|  | Původní část :4,70*6,15*4,74*0,001*1,08 |  | 0.148 |  |  | Původní část :4,70*6,15*4,74*0,001*1,08
61 | 6324111 | Vyrovnávací cementová stěrka | m2 | 57.073 |  | 0 |  | 2 | 12 | 0 | 72 | 1 | 0 | 0 | 0 | 0 | 0 | 12 | 0 | 0.007
|  | Přístavba :5,60*5,03 |  | 28.168 |  |  | Přístavba :5,60*5,03
|  | Původní část :4,70*6,15 |  | 28.905 |  |  | Původní část :4,70*6,15
| Celkem za | 63 Podlahy a podlahové konstrukce |  |  |  | 0 |  | 4 |  |  |  |  | 0 | 0 | 0 | 0 | 0
Díl: | 64 | Výplně otvorů | [5 empty] | 1
62 | 642942111 | Osazení zárubní dveřních ocelových, pl. do 2,5 m2 včetně dodávky zárubně CgH 80 x 197 x 11 cm | kus | 2 |  | 0 |  | 2 | 1 | 1 | 1 | 1 | 0 | 0 | 0 | 0 | 0 | 1 | 1 | 0.03077
|  | 2 |  | 2 |  |  | 2
| Celkem za | 64 Výplně otvorů |  |  |  | 0 |  | 4 |  |  |  |  | 0 | 0 | 0 | 0 | 0
Díl: | 9 | Ostatní konstrukce, bourání | [5 empty] | 1
63 | 931211111 | Izolace tepelná styku příčky a nosné stěny š.20 mm | m2 | 14.931 |  | 0 |  | 2 | 1 | 1 | 1 | 1 | 0 | 0 | 0 | 0 | 0 | 1 | 1 | 0.0011
|  | Dilatace základů a stěny : |  | 0 |  |  | Dilatace základů a stěny :
|  | 5,61*2,10 |  | 11.781 |  |  | 5,61*2,10
|  | (0,375*2+0,30)*3,0 |  | 3.15 |  |  | (0,375*2+0,30)*3,0
64 | 952901111 | Vyčištění budov o výšce podlaží do 4 m | m2 | 69.7305 |  | 0 |  | 2 | 1 | 1 | 1 | 1 | 0 | 0 | 0 | 0 | 0 | 1 | 1 | 4e-05
|  | 5,77*12,085 |  | 69.7305 |  |  | 5,77*12,085
65 | 95050 | Zemnící pásek do základů | m | 0 |  | 0 |  | 2 | 12 | 0 | 64 | 1 | 0 | 0 | 0 | 0 | 0 | 12 | 0 | 0
|  | viz elektroinstalace: |  | 0 |  |  | viz elektroinstalace:
66 | 95051 | M+D Kotevní šroub pro uchycení pozednic profil 20 dl. 25 cm | kus | 20 |  | 0 |  | 2 | 12 | 0 | 141 | 1 | 0 | 0 | 0 | 0 | 0 | 12 | 0 | 0
|  | Po 1,0 m , osazený do věnce : |  | 0 |  |  | Po 1,0 m , osazený do věnce :
|  | (7,0+5,70+7,0)/1+0,3 |  | 20 |  |  | (7,0+5,70+7,0)/1+0,3
67 | 95052 | Nespecifikované práce ( zazdívka otvorů , plentování apd . ) | kpl | 1 |  | 0 |  | 2 | 12 | 0 | 168 | 1 | 0 | 0 | 0 | 0 | 0 | 12 | 0 | 0
68 | 965053 | Doplnění dlažby včetně podkladu v tl. 25 cm | m2 | 6 |  | 0 |  | 2 | 12 | 0 | 185 | 1 | 0 | 0 | 0 | 0 | 0 | 12 | 0 | 0
|  | Skladba B: |  | 0 |  |  | Skladba B:
|  | 6,0 |  | 6 |  |  | 6,0
| Celkem za | 9 Ostatní konstrukce, bourání |  |  |  | 0 |  | 4 |  |  |  |  | 0 | 0 | 0 | 0 | 0
Díl: | 94 | Lešení a stavební výtahy | [5 empty] | 1
69 | 941955001 | Lešení lehké pomocné, výška podlahy do 1,2 m | m2 | 62.0251 |  | 0 |  | 2 | 1 | 1 | 1 | 1 | 0 | 0 | 0 | 0 | 0 | 1 | 1 | 0.00121
|  | Místnost : |  | 0 |  |  | Místnost :
|  | 1.01 :2,66*2,20 |  | 5.852 |  |  | 1.01 :2,66*2,20
|  | 1.02 :2,30*2,34+1,55*1,30 |  | 7.397 |  |  | 1.02 :2,30*2,34+1,55*1,30
|  | 1.03 :1,81*4,58 |  | 8.2898 |  |  | 1.03 :1,81*4,58
|  | 1.04 :(1,075+1,20)*2,43+3,06*1,30 |  | 9.5062 |  |  | 1.04 :(1,075+1,20)*2,43+3,06*1,30
|  | 1.05 :2,60*4,58-1,15*1,0 |  | 10.758 |  |  | 1.05 :2,60*4,58-1,15*1,0
|  | 1.06 :1,05*0,90 |  | 0.945 |  |  | 1.06 :1,05*0,90
|  | 1.07 :1,90*2,15 |  | 4.085 |  |  | 1.07 :1,90*2,15
|  | Venkovní : |  | 0 |  |  | Venkovní :
|  | Pohled severní :6,96*1,20 |  | 8.352 |  |  | Pohled severní :6,96*1,20
|  | Pohled východní :5,70*1,20 |  | 6.84 |  |  | Pohled východní :5,70*1,20
70 | 941955004 | Lešení lehké pomocné, výška podlahy do 3,5 m | m2 | 12.96 |  | 0 |  | 2 | 1 | 1 | 1 | 1 | 0 | 0 | 0 | 0 | 0 | 1 | 1 | 0.00592
|  | Pohled západní :5,70*1,20 |  | 6.84 |  |  | Pohled západní :5,70*1,20
|  | Pohled severní :5,10*1,20 |  | 6.12 |  |  | Pohled severní :5,10*1,20
| Celkem za | 94 Lešení a stavební výtahy |  |  |  | 0 |  | 4 |  |  |  |  | 0 | 0 | 0 | 0 | 0
Díl: | 96 | Bourání konstrukcí | [5 empty] | 1
71 | 962031132 | Bourání příček cihelných tl. 10 cm | m2 | 61.38 |  | 0 |  | 2 | 1 | 1 | 1 | 1 | 0 | 0 | 0 | 0 | 0 | 1 | 1 | 0.00067
|  | v.č. D.1.1.2: |  | 0 |  |  | v.č. D.1.1.2:
|  | (3,27+5,45-2*0,375+1,49+1,20*2+1,40+2,76*2+1,68)*3,0 |  | 61.38 |  |  | (3,27+5,45-2*0,375+1,49+1,20*2+1,40+2,76*2+1,68)*3,0
72 | 962031133 | Bourání příček cihelných tl. 15 cm | m2 | 3.848 |  | 0 |  | 2 | 1 | 1 | 1 | 1 | 0 | 0 | 0 | 0 | 0 | 1 | 1 | 0.00067
|  | v.č. D.1.1.2: |  | 0 |  |  | v.č. D.1.1.2:
|  | 1,48*2,60 |  | 3.848 |  |  | 1,48*2,60
73 | 963016111 | DMTZ podhledu SDK, kovová kce., 1xopášť.12,5 mm | m2 | 32.5 |  | 0 |  | 2 | 1 | 1 | 1 | 1 | 0 | 0 | 0 | 0 | 0 | 1 | 1 | 0.00033
|  | Stará část : |  | 0 |  |  | Stará část :
|  | 5,0*6,50 |  | 32.5 |  |  | 5,0*6,50
74 | 968061112 | Vyvěšení dřevěných okenních křídel pl. do 1,5 m2 | kus | 3 |  | 0 |  | 2 | 1 | 1 | 1 | 1 | 0 | 0 | 0 | 0 | 0 | 1 | 1 | 0
|  | Dveře 70/197:2 |  | 2 |  |  | Dveře 70/197:2
|  | 60/197:1 |  | 1 |  |  | 60/197:1
75 | 968061113 | Vyvěšení dřevěných okenních křídel pl. nad 1,5 m2 | kus | 3 |  | 0 |  | 2 | 1 | 1 | 1 | 1 | 0 | 0 | 0 | 0 | 0 | 1 | 1 | 0
|  | Dveře 80/197:3 |  | 3 |  |  | Dveře 80/197:3
76 | 96050 | Vytvoření otvoru pro nosníky vel 120 x 210 cm | kpl | 2 |  | 0 |  | 2 | 12 | 0 | 126 | 1 | 0 | 0 | 0 | 0 | 0 | 12 | 0 | 0
77 | 96051 | Odstranění stávajícího zrcadla | kus | 1 |  | 0 |  | 2 | 12 | 0 | 180 | 1 | 0 | 0 | 0 | 0 | 0 | 12 | 0 | 0.001
78 | 9610431 | Bourání základů z betonu v tl. 45 cm | m3 | 2.43 |  | 0 |  | 2 | 12 | 0 | 183 | 1 | 0 | 0 | 0 | 0 | 0 | 12 | 0 | 0
|  | základ v místě terasy : |  | 0 |  |  | základ v místě terasy :
|  | 3*1,80*0,45 |  | 2.43 |  |  | 3*1,80*0,45
79 | 96250 | Bourání stávajícího chodníku včetně podkladu ( v tlouštce cca 30 cm ) | m3 | 2.34 |  | 0 |  | 2 | 12 | 0 | 159 | 1 | 0 | 0 | 0 | 0 | 0 | 12 | 0 | 0.00112
|  | Chodník stávající : |  | 0 |  |  | Chodník stávající :
|  | 6,50*1,20*0,30 |  | 2.34 |  |  | 6,50*1,20*0,30
80 | 9650410 | Bourání podlah betonových -15cm ( včetně dlažeb a izolace ) | m3 | 5.775 |  | 0 |  | 2 | 12 | 0 | 171 | 1 | 0 | 0 | 0 | 0 | 0 | 12 | 0 | 0
|  | Stará část : |  | 0 |  |  | Stará část :
|  | 5,0*6,50*0,15 |  | 4.875 |  |  | 5,0*6,50*0,15
|  | V části B : |  | 0 |  |  | V části B :
|  | dlažba včetně podkladu :6,0*0,15 |  | 0.9 |  |  | dlažba včetně podkladu :6,0*0,15
81 | 9780595 | Odsekání vnitřních obkladů stěn nad 2 m2 včetně otlučení omítek | m2 | 46.8 |  | 0 |  | 2 | 12 | 0 | 170 | 1 | 0 | 0 | 0 | 0 | 0 | 12 | 0 | 0
|  | Stará část : |  | 0 |  |  | Stará část :
|  | (5,0+6,50*2)*2,60 |  | 46.8 |  |  | (5,0+6,50*2)*2,60
| Celkem za | 96 Bourání konstrukcí |  |  |  | 0 |  | 4 |  |  |  |  | 0 | 0 | 0 | 0 | 0
Díl: | 99 | Přesun hmot | [5 empty] | 1
82 | 998011001 | Přesun hmot pro budovy zděné výšky do 6 m | t | 170.5365 |  | 0 |  | 2 | 7 | 1 | 2 | 1 | 0 | 0 | 0 | 0 | 0 | 7 | 1 | 0
| Celkem za | 99 Přesun hmot |  |  |  | 0 |  | 4 |  |  |  |  | 0 | 0 | 0 | 0 | 0
Díl: | 711 | Izolace proti vodě | [5 empty] | 1
83 | 711111001 | Izolace proti vlhkosti vodor. nátěr ALP za studena | m2 | 57.073 |  | 0 |  | 2 | 1 | 7 | 7 | 2 | 0 | 0 | 0 | 0 | 0 | 1 | 7 | 0
|  | Přístavba :5,60*5,03 |  | 28.168 |  |  | Přístavba :5,60*5,03
|  | Původní část :4,70*6,15 |  | 28.905 |  |  | Původní část :4,70*6,15
84 | 711121131 | Izolace proti vlhk. vodor. nátěr asfalt. za horka | m2 | 57.073 |  | 0 |  | 2 | 1 | 7 | 7 | 2 | 0 | 0 | 0 | 0 | 0 | 1 | 7 | 0.00022
|  | Přístavba :5,60*5,03 |  | 28.168 |  |  | Přístavba :5,60*5,03
|  | Původní část :4,70*6,15 |  | 28.905 |  |  | Původní část :4,70*6,15
85 | 711141559 | Izolace proti vlhk. vodorovná pásy přitavením | m2 | 57.073 |  | 0 |  | 2 | 1 | 7 | 7 | 2 | 0 | 0 | 0 | 0 | 0 | 1 | 7 | 0.00041
|  | Přístavba :5,60*5,03 |  | 28.168 |  |  | Přístavba :5,60*5,03
|  | Původní část :4,70*6,15 |  | 28.905 |  |  | Původní část :4,70*6,15
86 | 111613 | Asfalt oxidovaný stavebně izolační AOSI 85/25 B2 | T | 0.1427 |  | 0 |  | 2 | 12 | 0 | 70 | 2 | 0 | 0 | 0 | 0 | 0 | 12 | 0 | 1
|  | Přístavba :5,60*5,03*0,0025 |  | 0.0704 |  |  | Přístavba :5,60*5,03*0,0025
|  | Původní část :4,70*6,15*0,0025 |  | 0.0723 |  |  | Původní část :4,70*6,15*0,0025
87 | 111631 | Lak asfaltový izolační ALP-PENETRAL | T | 0.1141 |  | 0 |  | 2 | 12 | 0 | 69 | 2 | 0 | 0 | 0 | 0 | 0 | 12 | 0 | 1
|  | Přístavba :5,60*5,03*0,0020 |  | 0.0563 |  |  | Přístavba :5,60*5,03*0,0020
|  | Původní část :4,70*6,15*0,0020 |  | 0.0578 |  |  | Původní část :4,70*6,15*0,0020
88 | 628321 | Pás asfaltovaný těžký | m2 | 65.6339 |  | 0 |  | 2 | 12 | 0 | 68 | 2 | 0 | 0 | 0 | 0 | 0 | 12 | 0 | 0.0044
|  | Přístavba :5,60*5,03*1,15 |  | 32.3932 |  |  | Přístavba :5,60*5,03*1,15
|  | Původní část :4,70*6,15*1,15 |  | 33.2407 |  |  | Původní část :4,70*6,15*1,15
89 | 7112120 | Stěrka hydroizolační těsnicí hmotou pružná hydroizolace - vodorovná | m2 | 47.0731 |  | 0 |  | 2 | 12 | 0 | 147 | 2 | 0 | 0 | 0 | 0 | 0 | 12 | 0 | 0.0032
|  | Místnost : |  | 0 |  |  | Místnost :
|  | 1.01 :2,66*2,20 |  | 5.852 |  |  | 1.01 :2,66*2,20
|  | 1.02 :2,30*2,34+1,20*0,10+1,55*1,30 |  | 7.517 |  |  | 1.02 :2,30*2,34+1,20*0,10+1,55*1,30
|  | 1.03 :1,81*4,58 |  | 8.2898 |  |  | 1.03 :1,81*4,58
|  | 1.04 :(1,075+1,20)*2,43+1,20*0,10+3,06*1,30 |  | 9.6262 |  |  | 1.04 :(1,075+1,20)*2,43+1,20*0,10+3,06*1,30
|  | 1.05 :2,60*4,58-1,15*1,0 |  | 10.758 |  |  | 1.05 :2,60*4,58-1,15*1,0
|  | 1.06 :1,05*0,90 |  | 0.945 |  |  | 1.06 :1,05*0,90
|  | 1.07 :1,90*2,15 |  | 4.085 |  |  | 1.07 :1,90*2,15
90 | 7112121 | Stěrka hydroizolační těsnicí hmotou pružná hydroizolace - svislé | m2 | 20.331 |  | 0 |  | 2 | 12 | 0 | 148 | 2 | 0 | 0 | 0 | 0 | 0 | 12 | 0 | 0.0032
|  | 1 :(2,20+2,66)*2*0,30 |  | 2.916 |  |  | 1 :(2,20+2,66)*2*0,30
|  | -0,80*0,30*2 |  | -0.48 |  |  | -0,80*0,30*2
|  | 2 :(3,83+2,285+0,35)*2*0,30 |  | 3.879 |  |  | 2 :(3,83+2,285+0,35)*2*0,30
|  | -0,80*0,30 |  | -0.24 |  |  | -0,80*0,30
|  | -1,20*0,30 |  | -0.36 |  |  | -1,20*0,30
|  | 3 :(1,81+4,58)*2*0,30 |  | 3.834 |  |  | 3 :(1,81+4,58)*2*0,30
|  | -1,20*0,30 |  | -0.36 |  |  | -1,20*0,30
|  | 4 :(3,06+1,20+3,83)*2*0,30 |  | 4.854 |  |  | 4 :(3,06+1,20+3,83)*2*0,30
|  | -0,80*0,30 |  | -0.24 |  |  | -0,80*0,30
|  | -1,20*0,30 |  | -0.36 |  |  | -1,20*0,30
|  | 5 :(2,60+4,58)*2*0,30 |  | 4.308 |  |  | 5 :(2,60+4,58)*2*0,30
|  | -1,20*0,30 |  | -0.36 |  |  | -1,20*0,30
|  | -0,70*0,30 |  | -0.21 |  |  | -0,70*0,30
|  | 6 :(1,05+0,90)*2*0,30 |  | 1.17 |  |  | 6 :(1,05+0,90)*2*0,30
|  | -0,70*0,30 |  | -0.21 |  |  | -0,70*0,30
|  | 7 :(1,90+2,15)*2*0,30 |  | 2.43 |  |  | 7 :(1,90+2,15)*2*0,30
|  | -0,80*0,30 |  | -0.24 |  |  | -0,80*0,30
91 | 998711201 | Přesun hmot pro izolace proti vodě, výšky do 6 m | % | 476.6985 |  | 0 |  | 2 | 7 | 1002 | 5 | 2 | 0 | 0 | 0 | 0 | 0 | 7 | 1002 | 0
| Celkem za | 711 Izolace proti vodě |  |  |  | 0 |  | 4 |  |  |  |  | 0 | 0 | 0 | 0 | 0
Díl: | 712 | Živičné krytiny | [5 empty] | 1
92 | 7126541 | M+D asf šindel jedn střecha přibití barva šedo - zelená | m2 | 79.5533 |  | 0 |  | 2 | 12 | 0 | 140 | 2 | 0 | 0 | 0 | 0 | 0 | 12 | 0 | 0
|  | střecha : |  | 0 |  |  | střecha :
|  | (13,055+8,60)*0,50*6,30 |  | 68.2133 |  |  | (13,055+8,60)*0,50*6,30
|  | 6,30*1,80*0,50*2 |  | 11.34 |  |  | 6,30*1,80*0,50*2
93 | 998712201 | Přesun hmot pro povlakové krytiny, výšky do 6 m | % | 461.4091 |  | 0 |  | 2 | 7 | 1002 | 5 | 2 | 0 | 0 | 0 | 0 | 0 | 7 | 1002 | 0
| Celkem za | 712 Živičné krytiny |  |  |  | 0 |  | 4 |  |  |  |  | 0 | 0 | 0 | 0 | 0
Díl: | 713 | Izolace tepelné | [5 empty] | 1
94 | 713121111 | Izolace tepelná podlah na sucho, jednovrstvá | m2 | 47.73 |  | 0 |  | 2 | 1 | 7 | 7 | 2 | 0 | 0 | 0 | 0 | 0 | 1 | 7 | 9e-05
|  | Viz v.č D.1.1.3: |  | 0 |  |  | Viz v.č D.1.1.3:
|  | 47,73 |  | 47.73 |  |  | 47,73
95 | 713141151 | Izolace tepelná střech kladená na sucho 1vrstvá | m2 | 112.068 |  | 0 |  | 2 | 1 | 7 | 7 | 2 | 0 | 0 | 0 | 0 | 0 | 1 | 7 | 0
|  | Nová část : |  | 0 |  |  | Nová část :
|  | (5,70-0,375*2)*(5,11-0,375)*2 |  | 46.8765 |  |  | (5,70-0,375*2)*(5,11-0,375)*2
|  | Stará část : |  | 0 |  |  | Stará část :
|  | (5,70-0,375*2)*(6,96-0,375)*2 |  | 65.1915 |  |  | (5,70-0,375*2)*(6,96-0,375)*2
96 | 713141221 | Montáž parozábrany, ploché střechy, přelep. spojů DÖRKEN - DELTA L | m2 | 56.034 |  | 0 |  | 2 | 1 | 7 | 7 | 2 | 0 | 0 | 0 | 0 | 0 | 1 | 7 | 0.00015
|  | Nová část : |  | 0 |  |  | Nová část :
|  | (5,70-0,375*2)*(5,11-0,375) |  | 23.4383 |  |  | (5,70-0,375*2)*(5,11-0,375)
|  | Stará část : |  | 0 |  |  | Stará část :
|  | (5,70-0,375*2)*(6,96-0,375) |  | 32.5958 |  |  | (5,70-0,375*2)*(6,96-0,375)
97 | 283758 | Deska polystyrénu 1000x500x70 mm podlahový | m2 | 48.6846 |  | 0 |  | 2 | 12 | 0 | 74 | 2 | 0 | 0 | 0 | 0 | 0 | 12 | 0 | 0.00061
|  | Viz v.č D.1.1.3: |  | 0 |  |  | Viz v.č D.1.1.3:
|  | 47,73*1,02 |  | 48.6846 |  |  | 47,73*1,02
98 | 7131311 | Izolace tepelná stěn přichycením do zdiva | m2 | 23.916 |  | 0 |  | 2 | 12 | 0 | 161 | 2 | 0 | 0 | 0 | 0 | 0 | 12 | 0 | 0.0003
|  | Pohled severní : |  | 0 |  |  | Pohled severní :
|  | původní :6,96*2,60 |  | 18.096 |  |  | původní :6,96*2,60
|  | -0,87*1,50*2 |  | -2.61 |  |  | -0,87*1,50*2
|  | rozvaděč:-0,75*1,50*2 |  | -2.25 |  |  | rozvaděč:-0,75*1,50*2
|  | Pohled východní : 5,77*2,60 |  | 15.002 |  |  | Pohled východní : 5,77*2,60
|  | -0,80*1,97*2 |  | -3.152 |  |  | -0,80*1,97*2
|  | -0,78*1,50 |  | -1.17 |  |  | -0,78*1,50
99 | 28375410.A | Polystyren extrudovaný ROOFMATE SL tl. 30 - 140 mm | m3 | 1.9511 |  | 0 |  | 2 | 3 | 7 | 28375410.A | 2 | 0 | 0 | 0 | 0 | 0 | 3 | 7 | 0.033
|  | Viz . montáž : |  | 0 |  |  | Viz . montáž :
|  | 23,91*0,08*1,02 |  | 1.9511 |  |  | 23,91*0,08*1,02
100 | 63140105 | Deska minerální vlákno - podélná TR10 tl. 120 mm | m2 | 57.715 |  | 0 |  | 2 | 3 | 7 | 63140105 | 2 | 0 | 0 | 0 | 0 | 0 | 3 | 7 | 0.0036
|  | Nová část : |  | 0 |  |  | Nová část :
|  | (5,70-0,375*2)*(5,11-0,375)*1,03 |  | 24.1414 |  |  | (5,70-0,375*2)*(5,11-0,375)*1,03
|  | Stará část : |  | 0 |  |  | Stará část :
|  | (5,70-0,375*2)*(6,96-0,375)*1,03 |  | 33.5736 |  |  | (5,70-0,375*2)*(6,96-0,375)*1,03
101 | 63140106 | Deska minerální vlákno - podélná TR10 tl. 140 mm | m2 | 57.715 |  | 0 |  | 2 | 3 | 7 | 63140106 | 2 | 0 | 0 | 0 | 0 | 0 | 3 | 7 | 0.0042
|  | Nová část : |  | 0 |  |  | Nová část :
|  | (5,70-0,375*2)*(5,11-0,375)*1,03 |  | 24.1414 |  |  | (5,70-0,375*2)*(5,11-0,375)*1,03
|  | Stará část : |  | 0 |  |  | Stará část :
|  | (5,70-0,375*2)*(6,96-0,375)*1,03 |  | 33.5736 |  |  | (5,70-0,375*2)*(6,96-0,375)*1,03
102 | 998713201 | Přesun hmot pro izolace tepelné, výšky do 6 m | % | 829.4869 |  | 0 |  | 2 | 7 | 1002 | 5 | 2 | 0 | 0 | 0 | 0 | 0 | 7 | 1002 | 0
| Celkem za | 713 Izolace tepelné |  |  |  | 0 |  | 4 |  |  |  |  | 0 | 0 | 0 | 0 | 0
Díl: | 762 | Konstrukce tesařské | [5 empty] | 1
110 | 762332120 | Montáž vázaných krovů pravidelných do 224 cm2 | m | 249.83 |  | 0 |  | 2 | 1 | 7 | 7 | 2 | 0 | 0 | 0 | 0 | 0 | 1 | 7 | 0.00099
|  | Pozednice :7,40+6,10+7,40 |  | 20.9 |  |  | Pozednice :7,40+6,10+7,40
|  | Kleština :5,70*2*12+6,80*2 |  | 150.4 |  |  | Kleština :5,70*2*12+6,80*2
|  | Sloupek :1,0*3,0 |  | 3 |  |  | Sloupek :1,0*3,0
|  | Krokev :6,30*6+5,50+0,50+1,50+2,0+2,50+3,0 |  | 52.8 |  |  | Krokev :6,30*6+5,50+0,50+1,50+2,0+2,50+3,0
|  | Sloupek :0,75*6+4,0 |  | 8.5 |  |  | Sloupek :0,75*6+4,0
|  | Krokev nárožní :6,80*1 |  | 6.8 |  |  | Krokev nárožní :6,80*1
|  | Vaznice :7,43 |  | 7.43 |  |  | Vaznice :7,43
|  | Mezisoučet |  | 249.83 |  |  | Mezisoučet
111 | 762341811 | Demontáž bednění střech rovných z prken hrubých | m2 | 42.21 |  | 0 |  | 2 | 1 | 7 | 7 | 2 | 0 | 0 | 0 | 0 | 0 | 1 | 7 | 0
|  | původní střecha : |  | 0 |  |  | původní střecha :
|  | (7,0+4,60)*0,50*6,30 |  | 36.54 |  |  | (7,0+4,60)*0,50*6,30
|  | 6,30*1,80*0,50 |  | 5.67 |  |  | 6,30*1,80*0,50
112 | 762395000 | Spojovací a ochranné prostředky pro střechy | m3 | 5.5691 |  | 0 |  | 2 | 1 | 7 | 7 | 2 | 0 | 0 | 0 | 0 | 0 | 1 | 7 | 0.02357
|  | Nový a stávající krov : |  | 0 |  |  | Nový a stávající krov :
|  | ( výměna ):3,6171+1,952 |  | 5.5691 |  |  | ( výměna ):3,6171+1,952
113 | 60515238 | Hranol SM/JD 1 do 14x16 délka nad 600 cm | m3 | 3.6171 |  | 0 |  | 2 | 12 | 0 | 99 | 2 | 0 | 0 | 0 | 0 | 0 | 12 | 0 | 0.55
|  | Pozednice :(7,40+6,10+7,40)*0,14*0,10 |  | 0.2926 |  |  | Pozednice :(7,40+6,10+7,40)*0,14*0,10
|  | Kleština :(5,70*2*12+6,80*2)*0,16*0,06 |  | 1.4438 |  |  | Kleština :(5,70*2*12+6,80*2)*0,16*0,06
|  | Sloupek :1,0*3,0*0,14*0,14 |  | 0.0588 |  |  | Sloupek :1,0*3,0*0,14*0,14
|  | Krokev :(6,30*6+5,50+0,50+1,50+2,0+2,50+3,0)*0,12*0,16 |  | 1.0138 |  |  | Krokev :(6,30*6+5,50+0,50+1,50+2,0+2,50+3,0)*0,12*0,16
|  | Sloupek :(0,75*6+4,0)*0,12*0,12 |  | 0.1224 |  |  | Sloupek :(0,75*6+4,0)*0,12*0,12
|  | Krokev nárožní :6,80*1*0,20*0,14 |  | 0.1904 |  |  | Krokev nárožní :6,80*1*0,20*0,14
|  | Vaznice :7,43*0,14*0,16 |  | 0.1664 |  |  | Vaznice :7,43*0,14*0,16
|  | Mezisoučet |  | 3.2882 |  |  | Mezisoučet
|  | Ztratné 10 % :3,2882*0,10 |  | 0.3288 |  |  | Ztratné 10 % :3,2882*0,10
114 | 6051524 | Materiál na opravu stávajícího krovu | m3 | 1.925 |  | 0 |  | 2 | 12 | 0 | 103 | 2 | 0 | 0 | 0 | 0 | 0 | 12 | 0 | 0
|  | Viz TZ na str.6: |  | 0 |  |  | Viz TZ na str.6:
|  | Hranoly:1,5*1,10 |  | 1.65 |  |  | Hranoly:1,5*1,10
|  | Desky :10,0*0,025*1,10 |  | 0.275 |  |  | Desky :10,0*0,025*1,10
115 | 7623318 | Demontáž konstrukcí krovů z hranolů do 224 cm2 | m3 | 1.5 |  | 0 |  | 2 | 12 | 0 | 188 | 2 | 0 | 0 | 0 | 0 | 0 | 12 | 0 | 0
|  | Viz TZ na str.6: |  | 0 |  |  | Viz TZ na str.6:
|  | Hranoly :1,5 |  | 1.5 |  |  | Hranoly :1,5
116 | 7623320 | Montáž vázaných krovů - výměna | m3 | 1.75 |  | 0 |  | 2 | 12 | 0 | 102 | 2 | 0 | 0 | 0 | 0 | 0 | 12 | 0 | 0
|  | Viz TZ na str.6: |  | 0 |  |  | Viz TZ na str.6:
|  | Hranoly :1,5 |  | 1.5 |  |  | Hranoly :1,5
|  | Desky :10,0*0,025 |  | 0.25 |  |  | Desky :10,0*0,025
117 | 7623418 | Demontáž obkladů z kulatiny ( včetně roštu a zateplení ) | m2 | 23.916 |  | 0 |  | 2 | 12 | 0 | 160 | 2 | 0 | 0 | 0 | 0 | 0 | 12 | 0 | 0
|  | Pohled severní : |  | 0 |  |  | Pohled severní :
|  | původní :6,96*2,60 |  | 18.096 |  |  | původní :6,96*2,60
|  | -0,87*1,50*2 |  | -2.61 |  |  | -0,87*1,50*2
|  | rozvaděč:-0,75*1,50*2 |  | -2.25 |  |  | rozvaděč:-0,75*1,50*2
|  | Pohled východní : 5,77*2,60 |  | 15.002 |  |  | Pohled východní : 5,77*2,60
|  | -0,80*1,97*2 |  | -3.152 |  |  | -0,80*1,97*2
|  | -0,78*1,50 |  | -1.17 |  |  | -0,78*1,50
118 | 762421-1 | Montáž obkladu stropů sádrokartonem , zelený včetně dodávky, deska tl. 12,5 mm GKBi | m2 | 46.8331 |  | 0 |  | 2 | 12 | 0 | 1 | 2 | 0 | 0 | 0 | 0 | 0 | 12 | 0 | 0.00942
|  | Místnost : |  | 0 |  |  | Místnost :
|  | 1.01 :2,66*2,20 |  | 5.852 |  |  | 1.01 :2,66*2,20
|  | 1.02 :2,30*2,34+1,55*1,30 |  | 7.397 |  |  | 1.02 :2,30*2,34+1,55*1,30
|  | 1.03 :1,81*4,58 |  | 8.2898 |  |  | 1.03 :1,81*4,58
|  | 1.04 :(1,075+1,20)*2,43+3,06*1,30 |  | 9.5062 |  |  | 1.04 :(1,075+1,20)*2,43+3,06*1,30
|  | 1.05 :2,60*4,58-1,15*1,0 |  | 10.758 |  |  | 1.05 :2,60*4,58-1,15*1,0
|  | 1.06 :1,05*0,90 |  | 0.945 |  |  | 1.06 :1,05*0,90
|  | 1.07 :1,90*2,15 |  | 4.085 |  |  | 1.07 :1,90*2,15
119 | 762422 | M+D Pojistná fólie Dekten PRO + | m2 | 56.034 |  | 0 |  | 2 | 12 | 0 | 135 | 2 | 0 | 0 | 0 | 0 | 0 | 12 | 0 | 0
|  | Nová část : |  | 0 |  |  | Nová část :
|  | (5,70-0,375*2)*(5,11-0,375) |  | 23.4383 |  |  | (5,70-0,375*2)*(5,11-0,375)
|  | Stará část : |  | 0 |  |  | Stará část :
|  | (5,70-0,375*2)*(6,96-0,375) |  | 32.5958 |  |  | (5,70-0,375*2)*(6,96-0,375)
120 | 76250 | M+D Dřevěný obklad exteriéru | m2 | 57.0355 |  | 0 |  | 2 | 12 | 0 | 150 | 2 | 0 | 0 | 0 | 0 | 0 | 12 | 0 | 0
|  | Pohled západní :5,77*2,60 |  | 15.002 |  |  | Pohled západní :5,77*2,60
|  | -0,85*2,50 |  | -2.125 |  |  | -0,85*2,50
|  | Pohled severní :5,10*2,60 |  | 13.26 |  |  | Pohled severní :5,10*2,60
|  | -0,87*1,50 |  | -1.305 |  |  | -0,87*1,50
|  | nový :5,10*(2,20+1,05)*0,50 |  | 8.2875 |  |  | nový :5,10*(2,20+1,05)*0,50
|  | původní :6,96*2,60 |  | 18.096 |  |  | původní :6,96*2,60
|  | -0,87*1,50*2 |  | -2.61 |  |  | -0,87*1,50*2
|  | rozvaděč:-0,75*1,50*2 |  | -2.25 |  |  | rozvaděč:-0,75*1,50*2
|  | Pohled východní : 5,77*2,60 |  | 15.002 |  |  | Pohled východní : 5,77*2,60
|  | -0,80*1,97*2 |  | -3.152 |  |  | -0,80*1,97*2
|  | -0,78*1,50 |  | -1.17 |  |  | -0,78*1,50
121 | 76251 | M+D Impregnovaná vodovzdorná překližka 18 mm včetně dřevěného roštu 80 x 150 mm | m2 | 23.916 |  | 0 |  | 2 | 12 | 0 | 163 | 2 | 0 | 0 | 0 | 0 | 0 | 12 | 0 | 0
|  | Pohled severní : |  | 0 |  |  | Pohled severní :
|  | původní :6,96*2,60 |  | 18.096 |  |  | původní :6,96*2,60
|  | -0,87*1,50*2 |  | -2.61 |  |  | -0,87*1,50*2
|  | rozvaděč:-0,75*1,50*2 |  | -2.25 |  |  | rozvaděč:-0,75*1,50*2
|  | Pohled východní : 5,77*2,60 |  | 15.002 |  |  | Pohled východní : 5,77*2,60
|  | -0,80*1,97*2 |  | -3.152 |  |  | -0,80*1,97*2
|  | -0,78*1,50 |  | -1.17 |  |  | -0,78*1,50
122 | 76252 | M+D Ostění oken z fošny tl. 30 mm ( včetně lemování ) | m | 4.22 |  | 0 |  | 2 | 12 | 0 | 164 | 2 | 0 | 0 | 0 | 0 | 0 | 12 | 0 | 0
|  | Okna : |  | 0 |  |  | Okna :
|  | 0,85*2+0,87*2+0,78 |  | 4.22 |  |  | 0,85*2+0,87*2+0,78
123 | 76253 | M+D Nová pergola | kpl | 1 |  | 0 |  | 2 | 12 | 0 | 189 | 2 | 0 | 0 | 0 | 0 | 0 | 12 | 0 | 0
124 | 7628111 | Montáž záklopu, vrchní deska OSB tl. 22 mm | m2 | 79.5533 |  | 0 |  | 2 | 12 | 0 | 138 | 2 | 0 | 0 | 0 | 0 | 0 | 12 | 0 | 0
|  | střecha : |  | 0 |  |  | střecha :
|  | (13,055+8,60)*0,50*6,30 |  | 68.2133 |  |  | (13,055+8,60)*0,50*6,30
|  | 6,30*1,80*0,50*2 |  | 11.34 |  |  | 6,30*1,80*0,50*2
125 | 7628411 | Montáž podbíjení stropů, deska OSB | m2 | 56.034 |  | 0 |  | 2 | 12 | 0 | 136 | 2 | 0 | 0 | 0 | 0 | 0 | 12 | 0 | 0.00016
|  | Nová část : |  | 0 |  |  | Nová část :
|  | (5,70-0,375*2)*(5,11-0,375) |  | 23.4383 |  |  | (5,70-0,375*2)*(5,11-0,375)
|  | Stará část : |  | 0 |  |  | Stará část :
|  | (5,70-0,375*2)*(6,96-0,375) |  | 32.5958 |  |  | (5,70-0,375*2)*(6,96-0,375)
126 | 60725038 | Deska dřevoštěpková OSB ECO 3 N - 4PD tl. 18 mm | m2 | 61.6374 |  | 0 |  | 2 | 3 | 7 | 60725038 | 2 | 0 | 0 | 0 | 0 | 0 | 3 | 7 | 0.0099
|  | Nová část : |  | 0 |  |  | Nová část :
|  | (5,70-0,375*2)*(5,11-0,375)*1,10 |  | 25.7821 |  |  | (5,70-0,375*2)*(5,11-0,375)*1,10
|  | Stará část : |  | 0 |  |  | Stará část :
|  | (5,70-0,375*2)*(6,96-0,375)*1,10 |  | 35.8553 |  |  | (5,70-0,375*2)*(6,96-0,375)*1,10
127 | 60726122 | Deska dřevoštěpková OSB 3 B - 4PD tl. 22 mm | m2 | 87.5086 |  | 0 |  | 2 | 3 | 7 | 60726122 | 2 | 0 | 0 | 0 | 0 | 0 | 3 | 7 | 0.0139
|  | střecha : |  | 0 |  |  | střecha :
|  | (13,055+8,60)*0,50*6,30*1,10 |  | 75.0346 |  |  | (13,055+8,60)*0,50*6,30*1,10
|  | 6,30*1,80*0,50*2*1,10 |  | 12.474 |  |  | 6,30*1,80*0,50*2*1,10
128 | 998762202 | Přesun hmot pro tesařské konstrukce, výšky do 12 m | % | 3062.1835 |  | 0 |  | 2 | 7 | 1002 | 5 | 2 | 0 | 0 | 0 | 0 | 0 | 7 | 1002 | 0
| Celkem za | 762 Konstrukce tesařské |  |  |  | 0 |  | 4 |  |  |  |  | 0 | 0 | 0 | 0 | 0
Díl: | 763 | Dřevostavby | [5 empty] | 1
129 | 763111-1 | SDK předstěna WC hl. 20 cm | m2 | 10.8 |  | 0 |  | 2 | 12 | 0 | 4 | 2 | 0 | 0 | 0 | 0 | 0 | 12 | 0 | 0.02647
|  | 3,60*3,0 |  | 10.8 |  |  | 3,60*3,0
130 | 998763401 | Přesun SDK kce objekt v -6m | % | 157.68 |  | 0 |  | 2 | 7 | 1002 | 5 | 2 | 0 | 0 | 0 | 0 | 0 | 7 | 1002 | 0
| Celkem za | 763 Dřevostavby |  |  |  | 0 |  | 4 |  |  |  |  | 0 | 0 | 0 | 0 | 0
Díl: | 764 | Konstrukce klempířské | [5 empty] | 1
131 | 764352800 | Demontáž žlabů půlkruh. rovných, rš 250 mm, do 30° | m | 17.75 |  | 0 |  | 2 | 1 | 7 | 7 | 2 | 0 | 0 | 0 | 0 | 0 | 1 | 7 | 0
|  | 5,45*2+6,85 |  | 17.75 |  |  | 5,45*2+6,85
132 | 764454802 | Demontáž odpadních trub kruhových,D 120 mm | m | 5.2 |  | 0 |  | 2 | 1 | 0 | 0 | 2 | 0 | 0 | 0 | 0 | 0 | 1 | 0 | 0
|  | 2,60*2 |  | 5.2 |  |  | 2,60*2
133 | 7642515 | Žlab ZnTi podokapní půlkr. rš 330 | m | 25.015 |  | 0 |  | 2 | 12 | 0 | 129 | 2 | 0 | 0 | 0 | 0 | 0 | 12 | 0 | 0.00279
|  | Nový žlab : |  | 0 |  |  | Nový žlab :
|  | 6,13+13,055+6,13-0,30 |  | 25.015 |  |  | 6,13+13,055+6,13-0,30
134 | 7643118 | Demont. krytiny, tabule 2 x 1 m, nad 25 m2, do 45° z Cu plechu | m2 | 42.21 |  | 0 |  | 2 | 12 | 0 | 186 | 2 | 0 | 0 | 0 | 0 | 0 | 12 | 0 | 0
|  | původní střecha : |  | 0 |  |  | původní střecha :
|  | (7,0+4,60)*0,50*6,30 |  | 36.54 |  |  | (7,0+4,60)*0,50*6,30
|  | 6,30*1,80*0,50 |  | 5.67 |  |  | 6,30*1,80*0,50
135 | 7645104 | Oplechování parapetů včetně rohů Ti Zn, rš 250 mm | m | 4.22 |  | 0 |  | 2 | 12 | 0 | 165 | 2 | 0 | 0 | 0 | 0 | 0 | 12 | 0 | 0.00299
|  | Okna : |  | 0 |  |  | Okna :
|  | 0,85*2+0,87*2+0,78 |  | 4.22 |  |  | 0,85*2+0,87*2+0,78
136 | 7645514 | Odpadní trouby Ti Zn plech, půlkr., str.120 mm | m | 7.45 |  | 0 |  | 2 | 12 | 0 | 130 | 2 | 0 | 0 | 0 | 0 | 0 | 12 | 0 | 0.00381
|  | Nová odpadní trouba : |  | 0 |  |  | Nová odpadní trouba :
|  | 2,60+4,85 |  | 7.45 |  |  | 2,60+4,85
137 | 7645620 | M+D Síť krycí TAHOKOV š. 20 cm ( krytí žlabu okapu ) | m | 25.015 |  | 0 |  | 2 | 12 | 0 | 134 | 2 | 0 | 0 | 0 | 0 | 0 | 12 | 0 | 0
|  | Nový žlab : |  | 0 |  |  | Nový žlab :
|  | 6,13+13,055+6,13-0,30 |  | 25.015 |  |  | 6,13+13,055+6,13-0,30
138 | 998764201 | Přesun hmot pro klempířské konstr., výšky do 6 m | % | 211.6392 |  | 0 |  | 2 | 7 | 1002 | 5 | 2 | 0 | 0 | 0 | 0 | 0 | 7 | 1002 | 0
| Celkem za | 764 Konstrukce klempířské |  |  |  | 0 |  | 4 |  |  |  |  | 0 | 0 | 0 | 0 | 0
Díl: | 766 | Konstrukce truhlářské | [5 empty] | 1
139 | 76650-1 | M+D Repase vchodových dveří odk. T1 vel. 80/190 cm | kus | 2 |  | 0 |  | 2 | 12 | 0 | 55 | 2 | 0 | 0 | 0 | 0 | 0 | 12 | 0 | 0
140 | 76650-2 | M+D Dveře vnitřní hladké odk . T2/P vel. 80/197 cm | kus | 1 |  | 0 |  | 2 | 12 | 0 | 56 | 2 | 0 | 0 | 0 | 0 | 0 | 12 | 0 | 0
141 | 76650-3 | M+D Dveře vnitřní hladké odk . T2/L vel. 80/197 cm | kus | 1 |  | 0 |  | 2 | 12 | 0 | 57 | 2 | 0 | 0 | 0 | 0 | 0 | 12 | 0 | 0
142 | 76650-4 | M+D Dveře vnitřní hladké odk . T3/L vel. 70/197 cm | kus | 1 |  | 0 |  | 2 | 12 | 0 | 58 | 2 | 0 | 0 | 0 | 0 | 0 | 12 | 0 | 0
143 | 76650-5 | M+D Kopie stávajícího okna odk. T4 vel. 90/150 cm , z modřínu | kus | 2 |  | 0 |  | 2 | 12 | 0 | 59 | 2 | 0 | 0 | 0 | 0 | 0 | 12 | 0 | 0
144 | 76650-6 | M+D Repase stávajícího okna odk. T5 vel. 80/150 cm | kus | 1 |  | 0 |  | 2 | 12 | 0 | 60 | 2 | 0 | 0 | 0 | 0 | 0 | 12 | 0 | 0
145 | 76650-7 | M+D Repase stávajícího okna odk. T6 vel. 80/150 cm | kus | 2 |  | 0 |  | 2 | 12 | 0 | 61 | 2 | 0 | 0 | 0 | 0 | 0 | 12 | 0 | 0
146 | 76650-8 | M+D Systémové dělící polopříčky SP/1 4 kabiny | m2 | 17.22 |  | 0 |  | 2 | 12 | 0 | 62 | 2 | 0 | 0 | 0 | 0 | 0 | 12 | 0 | 0
|  | (3,0+1,20)*2*2,05 |  | 17.22 |  |  | (3,0+1,20)*2*2,05
147 | 76650-9 | M+D Systémové dělící polopříčky SP/2 2 kabiny | m2 | 13.12 |  | 0 |  | 2 | 12 | 0 | 76 | 2 | 0 | 0 | 0 | 0 | 0 | 12 | 0 | 0
|  | (1,80+1,40)*2*2,05 |  | 13.12 |  |  | (1,80+1,40)*2*2,05
148 | 998766201 | Přesun hmot pro truhlářské konstr., výšky do 6 m | % | 1437.06 |  | 0 |  | 2 | 7 | 1002 | 5 | 2 | 0 | 0 | 0 | 0 | 0 | 7 | 1002 | 0
| Celkem za | 766 Konstrukce truhlářské |  |  |  | 0 |  | 4 |  |  |  |  | 0 | 0 | 0 | 0 | 0
Díl: | 767 | Konstrukce zámečnické | [5 empty] | 1
149 | 76750-10 | Obnova stávajícího ocelového schodiště | kpl | 1 |  | 0 |  | 2 | 1 | 7 | 7 | 2 | 0 | 0 | 0 | 0 | 0 | 1 | 7 | 0
150 | 76750-1 | M+D Soustava madel nerez odk . Z1 WC imobilní | kus | 2 |  | 0 |  | 2 | 12 | 0 | 105 | 2 | 0 | 0 | 0 | 0 | 0 | 12 | 0 | 0
151 | 76750-2 | M+D Soustava madel nerez odk . Z2 šířka 80 cm | kus | 1 |  | 0 |  | 2 | 12 | 0 | 107 | 2 | 0 | 0 | 0 | 0 | 0 | 12 | 0 | 0
152 | 76750-3 | M+D Vertikální madla nerez odk. Z3 šířka 60 cm | kus | 2 |  | 0 |  | 2 | 12 | 0 | 106 | 2 | 0 | 0 | 0 | 0 | 0 | 12 | 0 | 0
153 | 76750-4 | M+D Plech L 150/150/4 mm odk. Z4 | kus | 2 |  | 0 |  | 2 | 12 | 0 | 108 | 2 | 0 | 0 | 0 | 0 | 0 | 12 | 0 | 0
154 | 76750-5 | M+D Revizní dvířka pozikované RD 1 vel. 450 x 450 mm | kus | 1 |  | 0 |  | 2 | 12 | 0 | 109 | 2 | 0 | 0 | 0 | 0 | 0 | 12 | 0 | 0
155 | 76750-6 | M+D Revizní dvířka pozikované RD 2 vel. 650 x 500 mm | kus | 1 |  | 0 |  | 2 | 12 | 0 | 110 | 2 | 0 | 0 | 0 | 0 | 0 | 12 | 0 | 0
156 | 76750-7 | M+D Čistící kus venkovní odk. ČS 1 vel. 80 x 60 cm | kus | 2 |  | 0 |  | 2 | 12 | 0 | 111 | 2 | 0 | 0 | 0 | 0 | 0 | 12 | 0 | 0
157 | 76750-8 | M+D Čistící kus venkovní odk. ČS 2 vel. 80 x 60 cm - interiér | kus | 1 |  | 0 |  | 2 | 12 | 0 | 112 | 2 | 0 | 0 | 0 | 0 | 0 | 12 | 0 | 0
158 | 76750-9 | M+D Dvoukřídlové dvířka na kovových rámech | kus | 3 |  | 0 |  | 2 | 12 | 0 | 166 | 2 | 0 | 0 | 0 | 0 | 0 | 12 | 0 | 0
159 | 998767201 | Přesun hmot pro zámečnické konstr., výšky do 6 m | % | 138.85 |  | 0 |  | 2 | 7 | 1002 | 5 | 2 | 0 | 0 | 0 | 0 | 0 | 7 | 1002 | 0
| Celkem za | 767 Konstrukce zámečnické |  |  |  | 0 |  | 4 |  |  |  |  | 0 | 0 | 0 | 0 | 0
Díl: | 771 | Podlahy z dlaždic a obklady | [5 empty] | 1
160 | 771575113 | Montáž podlah keram.,hladké, tmel, 30x60 cm CARO FK flex (lepidlo), ASO-Fugenbunt (spára) | m2 | 47.6531 |  | 0 |  | 2 | 1 | 7 | 7 | 2 | 0 | 0 | 0 | 0 | 0 | 1 | 7 | 0.00374
|  | Místnost : |  | 0 |  |  | Místnost :
|  | 1.01 :2,66*2,20+0,24 |  | 6.092 |  |  | 1.01 :2,66*2,20+0,24
|  | 1.02 :2,30*2,34+1,20*0,10+1,55*1,30+0,26 |  | 7.777 |  |  | 1.02 :2,30*2,34+1,20*0,10+1,55*1,30+0,26
|  | 1.03 :1,81*4,58 |  | 8.2898 |  |  | 1.03 :1,81*4,58
|  | 1.04 :(1,075+1,20)*2,43+1,20*0,10+3,06*1,30 |  | 9.6262 |  |  | 1.04 :(1,075+1,20)*2,43+1,20*0,10+3,06*1,30
|  | 1.05 :2,60*4,58-1,15*1,0 |  | 10.758 |  |  | 1.05 :2,60*4,58-1,15*1,0
|  | 1.06 :1,05*0,90+0,08 |  | 1.025 |  |  | 1.06 :1,05*0,90+0,08
|  | 1.07 :1,90*2,15 |  | 4.085 |  |  | 1.07 :1,90*2,15
161 | 597-641 | Dlažba - dle výběru investora | m2 | 48.603 |  | 0 |  | 2 | 12 | 0 | 32 | 2 | 0 | 0 | 0 | 0 | 0 | 12 | 0 | 0
|  | 47,65*1,02 |  | 48.603 |  |  | 47,65*1,02
162 | 998771201 | Přesun hmot pro podlahy z dlaždic, výšky do 6 m | % | 581.1541 |  | 0 |  | 2 | 7 | 1002 | 5 | 2 | 0 | 0 | 0 | 0 | 0 | 7 | 1002 | 0
| Celkem za | 771 Podlahy z dlaždic a obklady |  |  |  | 0 |  | 4 |  |  |  |  | 0 | 0 | 0 | 0 | 0
Díl: | 781 | Obklady keramické | [5 empty] | 1
163 | 781413111 | Mtž obklad pórov lepidlo -22ks/m2 včetně kovových nerez lišt | m2 | 155.583 |  | 0 |  | 2 | 1 | 7 | 7 | 2 | 0 | 0 | 0 | 0 | 0 | 1 | 7 | 0.003
|  | 1 :(2,20+2,66)*2*2,30 |  | 22.356 |  |  | 1 :(2,20+2,66)*2*2,30
|  | -0,80*1,90 |  | -1.52 |  |  | -0,80*1,90
|  | -0,78*1,50 |  | -1.17 |  |  | -0,78*1,50
|  | -0,80*1,97*2 |  | -3.152 |  |  | -0,80*1,97*2
|  | -0,87*1,50 |  | -1.305 |  |  | -0,87*1,50
|  | 2 :(3,83+2,285+0,35)*2*2,30 |  | 29.739 |  |  | 2 :(3,83+2,285+0,35)*2*2,30
|  | -0,80*1,97 |  | -1.576 |  |  | -0,80*1,97
|  | -0,87*1,50 |  | -1.305 |  |  | -0,87*1,50
|  | -1,20*2,40 |  | -2.88 |  |  | -1,20*2,40
|  | špaleta :0,30*2,30*2 |  | 1.38 |  |  | špaleta :0,30*2,30*2
|  | 3 :(1,81+4,58)*2*2,30 |  | 29.394 |  |  | 3 :(1,81+4,58)*2*2,30
|  | -1,20*2,40 |  | -2.88 |  |  | -1,20*2,40
|  | -0,87*1,50 |  | -1.305 |  |  | -0,87*1,50
|  | špaleta :0,30*2,30*2 |  | 1.38 |  |  | špaleta :0,30*2,30*2
|  | 4 :(3,06+1,20+3,83)*2*2,30 |  | 37.214 |  |  | 4 :(3,06+1,20+3,83)*2*2,30
|  | -0,80*1,97 |  | -1.576 |  |  | -0,80*1,97
|  | -1,20*2,40 |  | -2.88 |  |  | -1,20*2,40
|  | 5 :(2,60+4,58)*2*2,30 |  | 33.028 |  |  | 5 :(2,60+4,58)*2*2,30
|  | -1,20*2,40 |  | -2.88 |  |  | -1,20*2,40
|  | -0,70*1,97 |  | -1.379 |  |  | -0,70*1,97
|  | -0,85*1,50 |  | -1.275 |  |  | -0,85*1,50
|  | 6 :(1,05+0,90)*2*2,30 |  | 8.97 |  |  | 6 :(1,05+0,90)*2*2,30
|  | -0,70*1,97 |  | -1.379 |  |  | -0,70*1,97
|  | 7 :(1,90+2,15)*2*2,30 |  | 18.63 |  |  | 7 :(1,90+2,15)*2*2,30
|  | -0,80*1,90 |  | -1.52 |  |  | -0,80*1,90
|  | špalety okna :(0,78+1,50*2)*0,20*4 |  | 3.024 |  |  | špalety okna :(0,78+1,50*2)*0,20*4
|  | parapet WC Geberit :3,0*0,15 |  | 0.45 |  |  | parapet WC Geberit :3,0*0,15
164 | 59781-1 | Obkládačka dle výběru investora ........cm vit. TZ str 8 | m2 | 158.6947 |  | 0 |  | 2 | 12 | 0 | 6 | 2 | 0 | 0 | 0 | 0 | 0 | 12 | 0 | 0.011
|  | Viz montáž : |  | 0 |  |  | Viz montáž :
|  | 155,583*1,02 |  | 158.6947 |  |  | 155,583*1,02
165 | 59781-2 | Příplatek za listelu | m | 0 |  | 0 |  | 2 | 12 | 0 | 7 | 2 | 0 | 0 | 0 | 0 | 0 | 12 | 0 | 0
166 | 59781-3 | Příplatek za plochu do 5m2 | m2 | 5.11 |  | 0 |  | 2 | 12 | 0 | 8 | 2 | 0 | 0 | 0 | 0 | 0 | 12 | 0 | 0
|  | 1.06 :1,05*0,90+0,08 |  | 1.025 |  |  | 1.06 :1,05*0,90+0,08
|  | 1.07 :1,90*2,15 |  | 4.085 |  |  | 1.07 :1,90*2,15
167 | 998781201 | Přesun hmot pro obklady keramické, výšky do 6 m | % | 1616.3935 |  | 0 |  | 2 | 7 | 1002 | 5 | 2 | 0 | 0 | 0 | 0 | 0 | 7 | 1002 | 0
| Celkem za | 781 Obklady keramické |  |  |  | 0 |  | 4 |  |  |  |  | 0 | 0 | 0 | 0 | 0
Díl: | 782 | Konstrukce z přírodního kamene | [5 empty] | 1
168 | 7821311 | Obklad stěn kamenem tvrdým, tl. 80-120 mm včetně dodávky materiálu | m2 | 30.1655 |  | 0 |  | 2 | 12 | 0 | 149 | 2 | 0 | 0 | 0 | 0 | 0 | 12 | 0 | 0.03073
|  | Pohled západní : |  | 0 |  |  | Pohled západní :
|  | 5,77*2,20 |  | 12.694 |  |  | 5,77*2,20
|  | Pohled severní : |  | 0 |  |  | Pohled severní :
|  | nový :5,10*(2,20+1,05)*0,50 |  | 8.2875 |  |  | nový :5,10*(2,20+1,05)*0,50
|  | původní :6,96*(1,05+0,20)*0,50 |  | 4.35 |  |  | původní :6,96*(1,05+0,20)*0,50
|  | Pohled východní : |  | 0 |  |  | Pohled východní :
|  | 5,77*0,20 |  | 1.154 |  |  | 5,77*0,20
|  | -0,80*0,20*2 |  | -0.32 |  |  | -0,80*0,20*2
|  | Nové kam. zdivo v místě terasy : |  | 0 |  |  | Nové kam. zdivo v místě terasy :
|  | viz .TZ :4 |  | 4 |  |  | viz .TZ :4
169 | 998782201 | Přesun hmot pro obklady z kamene, výšky do 6 m | % | 1055.7925 |  | 0 |  | 2 | 7 | 1002 | 5 | 2 | 0 | 0 | 0 | 0 | 0 | 7 | 1002 | 0
| Celkem za | 782 Konstrukce z přírodního kamene |  |  |  | 0 |  | 4 |  |  |  |  | 0 | 0 | 0 | 0 | 0
Díl: | 783 | Nátěry | [5 empty] | 1
170 | 783222100 | Nátěr syntetický kovových konstrukcí dvojnásobný | m2 | 2.3 |  | 0 |  | 2 | 1 | 7 | 7 | 2 | 0 | 0 | 0 | 0 | 0 | 1 | 7 | 0.00024
|  | Zárubeň vstupních dveří : |  | 0 |  |  | Zárubeň vstupních dveří :
|  | (0,80+1,90*2)*(0,05*2+0,15)*2 |  | 2.3 |  |  | (0,80+1,90*2)*(0,05*2+0,15)*2
171 | 783782303 | Nátěr tesařských konstrukcí Boronit Q | m2 | 120.618 |  | 0 |  | 2 | 1 | 7 | 7 | 2 | 0 | 0 | 0 | 0 | 0 | 1 | 7 | 0.00017
|  | Pozednice :(7,40+6,10+7,40)*(0,14+0,10)*2 |  | 10.032 |  |  | Pozednice :(7,40+6,10+7,40)*(0,14+0,10)*2
|  | Kleština :(5,70*2*12+6,80*2)*(0,16+0,06)*2 |  | 66.176 |  |  | Kleština :(5,70*2*12+6,80*2)*(0,16+0,06)*2
|  | Sloupek :1,0*3,0*0,14*4 |  | 1.68 |  |  | Sloupek :1,0*3,0*0,14*4
|  | Krokev :(6,30*6+5,50+0,50+1,50+2,0+2,50+3,0)*(0,12+0,16)*2 |  | 29.568 |  |  | Krokev :(6,30*6+5,50+0,50+1,50+2,0+2,50+3,0)*(0,12+0,16)*2
|  | Sloupek :(0,75*6+4,0)*0,12*4 |  | 4.08 |  |  | Sloupek :(0,75*6+4,0)*0,12*4
|  | Krokev nárožní :6,80*1*(0,20+0,14)*2 |  | 4.624 |  |  | Krokev nárožní :6,80*1*(0,20+0,14)*2
|  | Vaznice :7,43*(0,14+0,16)*2 |  | 4.458 |  |  | Vaznice :7,43*(0,14+0,16)*2
|  | Mezisoučet |  | 120.618 |  |  | Mezisoučet
| Celkem za | 783 Nátěry |  |  |  | 0 |  | 4 |  |  |  |  | 0 | 0 | 0 | 0 | 0
Díl: | 784 | Malby | [5 empty] | 1
172 | 784191201 | Penetrace podkladu hloubková Primalex 1x | m2 | 70.224 |  | 0 |  | 2 | 1 | 7 | 7 | 2 | 0 | 0 | 0 | 0 | 0 | 1 | 7 | 7e-05
|  | Od konce obkladu po sádrokarton : |  | 0 |  |  | Od konce obkladu po sádrokarton :
|  | 1 :(2,20+2,66)*2*0,30 |  | 2.916 |  |  | 1 :(2,20+2,66)*2*0,30
|  | 2 :(3,83+2,285+0,35)*2*0,30 |  | 3.879 |  |  | 2 :(3,83+2,285+0,35)*2*0,30
|  | 3 :(1,81+4,58)*2*0,30 |  | 3.834 |  |  | 3 :(1,81+4,58)*2*0,30
|  | 4 :(3,06+1,20+3,83)*2*0,30 |  | 4.854 |  |  | 4 :(3,06+1,20+3,83)*2*0,30
|  | 5 :(2,60+4,58)*2*0,30 |  | 4.308 |  |  | 5 :(2,60+4,58)*2*0,30
|  | 6 :(1,05+0,90)*2*0,30 |  | 1.17 |  |  | 6 :(1,05+0,90)*2*0,30
|  | 7 :(1,90+2,15)*2*0,30 |  | 2.43 |  |  | 7 :(1,90+2,15)*2*0,30
|  | Místnost : |  | 0 |  |  | Místnost :
|  | 1.01 :2,66*2,20 |  | 5.852 |  |  | 1.01 :2,66*2,20
|  | 1.02 :2,30*2,34+1,55*1,30 |  | 7.397 |  |  | 1.02 :2,30*2,34+1,55*1,30
|  | 1.03 :1,81*4,58 |  | 8.2898 |  |  | 1.03 :1,81*4,58
|  | 1.04 :(1,075+1,20)*2,43+3,06*1,30 |  | 9.5062 |  |  | 1.04 :(1,075+1,20)*2,43+3,06*1,30
|  | 1.05 :2,60*4,58-1,15*1,0 |  | 10.758 |  |  | 1.05 :2,60*4,58-1,15*1,0
|  | 1.06 :1,05*0,90 |  | 0.945 |  |  | 1.06 :1,05*0,90
|  | 1.07 :1,90*2,15 |  | 4.085 |  |  | 1.07 :1,90*2,15
173 | 7841951 | Malba tekutá prodyšná , bílá, 2 x ( včetně příměsí fungicidních látek ) | m2 | 70.224 |  | 0 |  | 2 | 12 | 0 | 30 | 2 | 0 | 0 | 0 | 0 | 0 | 12 | 0 | 0.00014
|  | Od konce obkladu po sádrokarton : |  | 0 |  |  | Od konce obkladu po sádrokarton :
|  | 1 :(2,20+2,66)*2*0,30 |  | 2.916 |  |  | 1 :(2,20+2,66)*2*0,30
|  | 2 :(3,83+2,285+0,35)*2*0,30 |  | 3.879 |  |  | 2 :(3,83+2,285+0,35)*2*0,30
|  | 3 :(1,81+4,58)*2*0,30 |  | 3.834 |  |  | 3 :(1,81+4,58)*2*0,30
|  | 4 :(3,06+1,20+3,83)*2*0,30 |  | 4.854 |  |  | 4 :(3,06+1,20+3,83)*2*0,30
|  | 5 :(2,60+4,58)*2*0,30 |  | 4.308 |  |  | 5 :(2,60+4,58)*2*0,30
|  | 6 :(1,05+0,90)*2*0,30 |  | 1.17 |  |  | 6 :(1,05+0,90)*2*0,30
|  | 7 :(1,90+2,15)*2*0,30 |  | 2.43 |  |  | 7 :(1,90+2,15)*2*0,30
|  | Místnost : |  | 0 |  |  | Místnost :
|  | 1.01 :2,66*2,20 |  | 5.852 |  |  | 1.01 :2,66*2,20
|  | 1.02 :2,30*2,34+1,55*1,30 |  | 7.397 |  |  | 1.02 :2,30*2,34+1,55*1,30
|  | 1.03 :1,81*4,58 |  | 8.2898 |  |  | 1.03 :1,81*4,58
|  | 1.04 :(1,075+1,20)*2,43+3,06*1,30 |  | 9.5062 |  |  | 1.04 :(1,075+1,20)*2,43+3,06*1,30
|  | 1.05 :2,60*4,58-1,15*1,0 |  | 10.758 |  |  | 1.05 :2,60*4,58-1,15*1,0
|  | 1.06 :1,05*0,90 |  | 0.945 |  |  | 1.06 :1,05*0,90
|  | 1.07 :1,90*2,15 |  | 4.085 |  |  | 1.07 :1,90*2,15
| Celkem za | 784 Malby |  |  |  | 0 |  | 4 |  |  |  |  | 0 | 0 | 0 | 0 | 0
Díl: | D96 | Přesuny suti a vybouraných hmot | [5 empty] | 1
176 | 1990002 | Poplatek za skládku suti | m3 | 20.9751 |  | 0 |  | 2 | 12 | 0 | 193 | 1 | 0 | 0 | 0 | 0 | 0 | 12 | 0 | 0
177 | 979081111 | Odvoz suti a vybour. hmot na skládku do 1 km | t | 27.6429 |  | 0 |  | 2 | 8 | 0 | 3 | 1 | 0 | 0 | 0 | 0 | 0 | 8 | 0 | 0
178 | 979081121 | Příplatek k odvozu za každý další 1 km | t | 525.2144 |  | 0 |  | 2 | 8 | 0 | 3 | 1 | 0 | 0 | 0 | 0 | 0 | 8 | 0 | 0
179 | 979082111 | Vnitrostaveništní doprava suti do 10 m | t | 27.6429 |  | 0 |  | 2 | 8 | 0 | 3 | 1 | 0 | 0 | 0 | 0 | 0 | 8 | 0 | 0
180 | 979082121 | Příplatek k vnitrost. dopravě suti za dalších 5 m | t | 221.1429 |  | 0 |  | 2 | 8 | 0 | 3 | 1 | 0 | 0 | 0 | 0 | 0 | 8 | 0 | 0
| Celkem za | D96 Přesuny suti a vybouraných hmot |  |  |  | 0 |  | 4 |  |  |  |  | 0 | 0 | 0 | 0 | 0

## VZT
VZT
Pozice |  |  | počet | Cena
|  |  |  | cena za kus/m | Celkem
bez DPH
1 | Ventilátor DO POTRUBÍ TD 350-125 SILENT100 T s nast. doběhem | ks | 2 |  | 0
2 | Ventilátor radiální pro umístění do stropu ,průtok min 100 m3/h, s nast. doběhem | po | 1 |  | 0
3 | D+M Protidešťová stříška HU 160 s ochranou síťkou proti ptactvu | ks | 3 |  | 0
4 | D+M Tvarovka pro odvod kondenzátu pro kruhové potrubí Ø160 mm | ks | 2 |  | 0
5 | D+M Tvarovka pro odvod kondenzátu pro kruhové potrubí Ø100mm | ks | 1 |  | 0
6 | Trouba SR Spiro ø100 mm, včetně spojek, odboček, kolen a redukci | m | 22 |  | 0
7 | Trouba SR Spiro ø125 mm, včetně spojek, odboček, kolen a redukci | m | 5 |  | 0
8 | Trouba SR Spiro ø160 mm, včetně spojek, odboček, kolen a redukci | m | 10 |  | 0
10 | Talířový ventil odvodní plast KPF 100 | ks | 12 |  | 0
11 | D+M revizní dvířka do sdk podhledu 400x400 mm | ks | 3 |  | 0
12 | Pohybové čidlo | ks | 3 |  | 0
13 | elektroinstalace, | kpl | 1 |  | 0
14 | Montáž + přípomoce | ks | 1 |  | 0
15 | Montážní materiál + tepelná izolace | kpl | 1 |  | 0
16 | uvedení do provozu,ozkoušení, rekulace ventilů | kpl | 1 |  | 0
17 | dokumentace realizační a skutečného provedení | kpl | 1 |  | 0
0

## rekapitulace ZTI
Rozšíření WC návštěvníků při restauraci Obora
REKAPITULACE:
KANALIZACE | 0
VNITŘNÍ VODOVOD | 0
ZAŘIZOVACÍ PŘEDMĚTY | 0
CELKEM: | 0

## kan
KANALIZACE (SPLAŠKOVÁ a DEŠŤOVÁ)
pořadí | kód | Popis položky | Rozšířený popis položky | komentář | měrná jednotka | výměra | J cena | Cena celkem
1 |  | Odpadní plastové potrubí (HT) DN 110 vč. uchycení | montáž a dodávka |  | m | 14 |  | 0
2 |  | Odpadní plastové potrubí (HT) DN 70 vč. uchycení | montáž a dodávka |  | m | 3 |  | 0
3 |  | Připojovací plastové potrubí (HT) DN 50 vč. uchycení vedené v drážkách zdiva | montáž a dodávka |  | m | 8 |  | 0
4 |  | Připojovací plastové potrubí (HT) DN 40 vč. uchycení vedené v drážkách zdiva | montáž a dodávka |  | m | 2 |  | 0
5 |  | Přivětrávací hlavice DN 100 | montáž a dodávka |  | ks | 1 |  | 0
6 |  | Ventilační hlavice DN 100 | montáž a dodávka |  | ks | 1 |  | 0
7 |  | Kalich se sifonem | montáž a dodávka | umístěný pod pojistným ventilem el.boileru | ks | 1 |  | 0
8 |  | Dvířka 150/300 mm | montáž a dodávka | pro přístup k čistícím kusům | ks | 3 |  | 0
9 |  | Lapač střešních splavenin (HL600G) | montáž a dodávka |  | ks | 3 |  | 0
10 |  | Svodné plastové potrubí KG DN 100, vedené pod objektem v hloubce 0,9 m (pod ±0) vč.zemních prací,písku a uložení | montáž a dodávka |  | bm | 12 |  | 0
11 |  | Svodné plastové potrubí KG DN 125, vedené pod objektem v hloubce 1,0 m (pod ±0) vč.zemních prací,písku a uložení | montáž a dodávka |  | bm | 17 |  | 0
12 |  | Svodné plastové potrubí KG DN 125, vedené mimo objekt v zeleni v hloubce 1,0 m (pod terénem) vč.zemních prací,písku a uložení | montáž a dodávka |  | bm | 33 |  | 0
13 |  | Svodné plastové potrubí KG DN 150, vedené mimo objekt v zeleni v hloubce 1,0 m (pod terénem) vč.zemních prací,písku a uložení | montáž a dodávka |  | bm | 4 |  | 0
14 |  | Kanalizační šachta Ø600 mm (RŠ) plastová, šachtové dno přímé-1ks, korugovaná roura Ø600 mm dl.1,0 m, litinový poklop Ø600 mm, plynotěsný D400-1ks | montáž a dodávka, včetně zemních prací (hloubka 1,20 m) |  | kpl | 1 |  | 0
15 |  | Kanalizační šachta Ø400 mm (RŠd) plastová, šachtové dno přímé-1ks, korugovaná roura Ø400 mm dl.2,0 m, litinový poklop Ø400 mm, plynotěsný D400-1ks | montáž a dodávka, včetně zemních prací (hloubka 1,90 m) |  | kpl | 1 |  | 0
16 |  | Vsakovací prostor Ø1000 mm (VJ), hloubka cca 2 m, vč. geotextilní rohože a štěrkového lože | montáž a dodávka, včetně zemních prací (hloubka 2,0 m) |  | kpl | 2 |  | 0
17 |  | Dodatečné osazení nové RŠ na stáv.potrubí splaškové kanalizace |  |  | kpl | 1 |  | 0
18 |  | Demontáž 4 ks stávajících umyvadel, 5 ks WC ,2 ks pisoárů, demontáž cca 25 m připojovacího kanal.potrubí a zaslepení stáv.potrubí | demontáž |  | kpl | 1 |  | 0
19 |  | Stavební přípomoce |  |  | kpl | 1 |  | 0
20 |  | Zkouška těsnosti kanalizace vodou a kouřem | vč.vydání protokolu o prohlídce, vodotěsnosti a plynotěsnosti kanalizace |  | kpl | 1 |  | 0
Cena celkem za celý rozpočet bez DPH v Kč | [7 empty] | 0

## vod
VNITŘNÍ VODOVOD (SPOTŘEBNÍ)
pořadí | kód | Popis položky | Rozšířený popis položky | komentář | měrná jednotka | výměra | J cena | Cena celkem
1 |  | Plastové potrubí Ø32x4,4 (PPR, PN16) připojovací, vedené v drážce zdiva, vč. návlekové izolace a uchycení | montáž a dodávka | pro studenou vodu | m | 18 |  | 0
2 |  | Plastové potrubí Ø25x3,5 (PPR, PN16) připojovací, vedené v drážce zdiva, vč. návlekové izolace a uchycení | montáž a dodávka | pro studenou vodu | m | 7 |  | 0
3 |  | Plastové potrubí Ø20x2,8 (PPR, PN16) připojovací, vedené v drážce zdiva, vč. návlekové izolace a uchycení | montáž a dodávka | pro studenou vodu | m | 6 |  | 0
4 |  | Plastové potrubí Ø25x4,2 (PPR, PN20) připojovací, vedené v drážce zdiva, vč. návlekové izolace a uchycení | montáž a dodávka | pro teplou vodu | m | 7 |  | 0
5 |  | Plastové potrubí Ø20x3,4 (PPR, PN20) připojovací, vedené v drážce zdiva, vč. návlekové izolace a uchycení | montáž a dodávka | pro teplou vodu | m | 13 |  | 0
6 |  | Kulový uzávěr DN 25 | montáž a dodávka |  | ks | 1 |  | 0
7 |  | Kulový uzávěr DN 20 | montáž a dodávka |  | ks | 1 |  | 0
8 |  | Kulový ventil DN 25 a pojistná skupina armatur | montáž a dodávka | pro boiler | kpl | 1 |  | 0
9 |  | Dvířka 200/200 mm | montáž a dodávka | pro přístup k uzávěrům | ks | 1 |  | 0
10 |  | El.boiler o obj.80 l (2 kW) | montáž a dodávka | umístěný nad výlevkou | kpl | 1 |  | 0
11 |  | Demontáž 4 ks stávajících umyv.baterií, 5 ks roh.ventilů, 2 ks tlak.splachovače pro pisoáry, demontáž cca 30 m připojovacího vodov.potrubí a zaslepení stáv.potrubí | demontáž |  | kpl | 1 |  | 0
12 |  | Stavební přípomoce |  |  | kpl | 1 |  | 0
13 |  | Proplach a dezinfekce vodovodního potrubí | vč.vydání protokolu o provedení |  | kpl | 1 |  | 0
0
Cena celkem za celý rozpočet bez DPH v Kč | [7 empty] | 0

## ZP
ZAŘIZOVACÍ PŘEDMĚTY A BATERIE
pořadí | kód | Popis položky | Rozšířený popis položky | komentář | měrná jednotka | výměra | J cena | Cena celkem
1 |  | Sestava klozetové mísy pro invalidy (WCi), závěsný klozet bílá barva s vodorovným odpadem a sedátko klozetové plastové | montáž a dodávka |  | kpl | 1 |  | 0
2 |  | Sestava klozetové mísy (WC), závěsný klozet bílá barva s vodorovným odpadem a sedátko klozetové plastové | montáž a dodávka |  | kpl | 6 |  | 0
3 |  | Automatický splachovač WC v chrom.krytu vč. předstěnového systému AUZ5 | montáž a dodávka |  | kpl | 7 |  | 0
4 |  | Keramický pisoár s automatickým splachovacím zařízením AUP 5-II s vnitřním přívodem vody vč.roh.ventilu | montáž a dodávka |  | kpl | 3 |  | 0
5 |  | Keramická výlevka (V) stojící na podlaze vč.mřížky a instalační sady, dřezová páková baterie nástěnná s delším výtokovým ramenem | montáž a dodávka |  | kpl | 1 |  | 0
6 |  | Chromový sifon umyvadlový pro vozíčkáře, bezdotyková (automatická) baterie , 2x připojovací rohový ventil DN 15 chrom | montáž a dodávka |  | kpl | 1 |  | 0
7 |  | Chromový sifon umyvadlový, bezdotyková (automatická) baterie , 2x připojovací rohový ventil DN 15 chrom | montáž a dodávka |  | kpl | 4 |  | 0
8 |  | Napájecí zdroj 12 V, 10 VA, ZAC 1/20 | montáž a dodávka |  | ks | 2 |  | 0
9 |  | Napájecí zdroj 12 V, 10 VA, ZAC 1/36 | montáž a dodávka |  | ks | 2 |  | 0
POZNÁMKA: Zápustná umyvadla nejsou předmětem dodávky ZTI, ale stavební části.
Cena celkem za celý rozpočet bez DPH v Kč | [7 empty] | 0

## Rekapitulace elektro
2012 |  | List obsahuje: |  |  |  |  | 1) Souhrnný list stavby |  |  |  | 2) Rekapitulace objektů | [16 empty] | 2.0 | [7 empty] | False | True
| optimalizováno pro tisk sestav ve formátu A4 - na výšku | [17 empty] | >> skryté sloupce << | [15 empty] | 0,01 | 21
[35 empty] | 0,01 | 15
| SOUHRNNÝ LIST STAVBY | [18 empty] | v --- níže se nacházejí doplnkové a pomocné údaje k sestavám --- v | [14 empty] | 0,001
|  | Kód: |  |  |  |  | VK-PD-003-17 | [27 empty] | 0,01
|  | Stavba: |  |  |  |  | Rozšíření WC návštěvníků při restauraci Obora | [27 empty] | 0,01
|  | JKSO: | [13 empty] | CC-CZ: | [18 empty] | 0,01
|  | Místo: |  |  |  |  | areál ZOO Praha, U Trojského Zámku 120/3, Praha 7, | [8 empty] | Datum: |  | 22. 1. 2017 | [16 empty] | 0,01
0,01
|  | Objednatel: | [13 empty] | IČ: |  | 00064459 | [16 empty] | 0,01
|  |  | ZOO Praha, U Trojského zámku 120/3, Praha 7 | [12 empty] | DIČ: |  | CZ00064459 | [16 empty] | 0,01
0,01
|  | Zhotovitel: | [13 empty] | IČ: | [18 empty] | 0,01
|  |  | Bude vybrán ve výběrovém řízení | [12 empty] | DIČ: | [18 empty] | 0,01
False
|  | Projektant: | [13 empty] | IČ: |  | 66909431 | [16 empty] | False
|  |  | Viktor Králík | [12 empty] | DIČ: | [18 empty] | True
0,01
|  | Zpracovatel: | [13 empty] | IČ: | [18 empty] | 0,01
DIČ:
Poznámka:
|  | Náklady z rozpočtů | [13 empty] | 0
|  |  | Materiál | [12 empty] | 0
|  |  | Montáž | [12 empty] | 0
|  | Ostatní náklady ze souhrnného listu | [13 empty] | 0
|  | Cena bez DPH | [13 empty] | 0 | [17 empty] | 0
|  | DPH |  | základní |  |  |  | 21% |  | ze | 0 |  |  |  |  | 0
|  |  |  | snížená |  |  |  | 15% |  | ze | 0 |  |  |  |  | 0
|  |  |  | zákl. přenesená |  |  |  | 21% |  | ze | 0 |  |  |  |  | 0
|  |  |  | sníž. přenesená |  |  |  | 15% |  | ze | 0 |  |  |  |  | 0
|  |  |  | nulová |  |  |  | 0% |  | ze | 0 |  |  |  |  | 0
|  | Cena s DPH | [7 empty] | v |  | CZK |  |  |  | 0
|  | Projektant | [10 empty] | Zpracovatel
|  | Datum a podpis: | [6 empty] | Razítko |  |  |  | Datum a podpis: |  |  |  | Razítko
|  | Objednavatel | [10 empty] | Zhotovitel
|  | Datum a podpis: | [6 empty] | Razítko |  |  |  | Datum a podpis: |  |  |  | Razítko
REKAPITULACE OBJEKTŮ STAVBY
| Kód: | [6 empty] | VK-PD-003-17
| Stavba: | [6 empty] | Rozšíření WC návštěvníků při restauraci Obora
| Místo: | [6 empty] | areál ZOO Praha, U Trojského Zámku 120/3, Praha 7, | [6 empty] | Datum: |  | 22. 1. 2017
| Objednatel: | [6 empty] | ZOO Praha, U Trojského zámku 120/3, Praha 7 | [6 empty] | Projektant: |  | Viktor Králík |  |  | Informatívní údaje z listů zakázek
| Zhotovitel: | [6 empty] | Bude vybrán ve výběrovém řízení | [6 empty] | Zpracovatel:
| Kód |  |  |  | Objekt | [8 empty] | Cena bez DPH [CZK] |  |  |  | Cena s DPH [CZK] |  | z toho Materiál [CZK] | z toho Montáž [CZK] | z toho Ostat. náklady [CZK] | DPH [CZK] | Normohodiny [h] | DPH základní [CZK] | DPH snížená [CZK] | DPH základní přenesená [CZK] | DPH snížená přenesená [CZK] | Základna DPH základní | Základna DPH snížená | Základna DPH zákl. přenesená | Základna DPH sníž. přenesená | Základna DPH nulová
| 1) Náklady z rozpočtů | [12 empty] | 0 |  |  |  | 0 |  | 0 | 0 | 0 | 0 | 295.3672 | 0 | 0 | 0 | 0 | 0 | 0 | 0 | 0 | 0 |  | D | 0 | ###NOIMPORT### | IMPORT | {0baea927-d1c5-4ab2-b2ff-fc3c2babb263} | {00000000-0000-0000-0000-000000000000}
/ |  | 001 |  |  |  | D.1.4.g - Zařízení silnoproudé elektrotechniky | [7 empty] | 0 |  |  |  | 0 |  | 0 | 0 | 0 | 0 | 224.2942 | 0 | 0 | 0 | 0 | 0 | 0 | 0 | 0 | 0 |  |  | 1 |  | IMPORT | {43785124-34f2-4260-b8f5-c865a142f8d6} | {0baea927-d1c5-4ab2-b2ff-fc3c2babb263}
/ |  | 002 |  |  |  | D.1.4.g - Uzemnění a ochrana před bleskem | [7 empty] | 0 |  |  |  | 0 |  | 0 | 0 | 0 | 0 | 71.073 | 0 | 0 | 0 | 0 | 0 | 0 | 0 | 0 | 0 |  |  | 1 |  | IMPORT | {3a0e7997-fde1-48dc-b85c-1d40635b6bd6} | {0baea927-d1c5-4ab2-b2ff-fc3c2babb263}
| 2) Ostatní náklady ze souhrnného listu | [12 empty] | 0 |  |  |  | 0 |  | Procent. zadání [% nákladů rozpočtu] | Zařazení nákladů | DPH | DPH [CZK]
| Celkové náklady za stavbu 1) + 2) | [12 empty] | 0 |  |  |  | 0

## 001 - D.1.4.g - Zařízení ...
| List obsahuje: |  | 1) Krycí list rozpočtu |  | 2) Rekapitulace rozpočtu |  |  | 3) Rozpočet |  |  | Zpět na list: |  | Rekapitulace stavby
optimalizováno pro tisk sestav ve formátu A4 - na výšku | [12 empty] | >> skryté sloupce << | [12 empty] | {43785124-34f2-4260-b8f5-c865a142f8d6}
2
KRYCÍ LIST ROZPOČTU | [13 empty] | v --- níže se nacházejí doplnkové a pomocné údaje k sestavám --- v | [11 empty] | False
| Stavba: |  | Rozšíření WC návštěvníků při restauraci Obora
| Objekt: |  | 001 - D.1.4.g - Zařízení silnoproudé elektrotechniky
| JKSO: | [7 empty] | CC-CZ:
| Místo: |  | areál ZOO Praha, U Trojského Zámku 120/3, Praha 7, | [5 empty] | Datum: |  | 22. 1. 2017
| Objednatel: | [7 empty] | IČ: |  | 00064459
|  | ZOO Praha, U Trojského zámku 120/3, Praha 7 | [6 empty] | DIČ: |  | CZ00064459
| Zhotovitel: | [7 empty] | IČ:
|  | Bude vybrán ve výběrovém řízení | [6 empty] | DIČ:
| Projektant: | [7 empty] | IČ: |  | 66909431
|  | Viktor Králík | [6 empty] | DIČ:
| Zpracovatel: | [7 empty] | IČ:
DIČ:
Poznámka:
| Náklady z rozpočtu | [7 empty] | 0
|  | Materiál | [6 empty] | 0
|  | Montáž | [6 empty] | 0
| Ostatní náklady | [7 empty] | 0
| Cena bez DPH | [7 empty] | 0
| DPH | základní | 21% | ze | 0 |  |  |  | 0
|  | snížená | 15% | ze | 0 |  |  |  | 0
|  | zákl. přenesená | 21% | ze | 0 |  |  |  | 0
|  | sníž. přenesená | 15% | ze | 0 |  |  |  | 0
|  | nulová | 0% | ze | 0 |  |  |  | 0
| Cena s DPH |  |  | v | CZK |  |  | 0
| Projektant |  |  |  |  | Zpracovatel
| Datum a podpis: |  |  | Razítko |  | Datum a podpis: |  |  |  | Razítko
| Objednavatel |  |  |  |  | Zhotovitel
| Datum a podpis: |  |  | Razítko |  | Datum a podpis: |  |  |  | Razítko
REKAPITULACE ROZPOČTU
Stavba: |  |  | Rozšíření WC návštěvníků při restauraci Obora
Objekt: |  |  | 001 - D.1.4.g - Zařízení silnoproudé elektrotechniky
Místo: |  |  | areál ZOO Praha, U Trojského Zámku 120/3, Praha 7, |  |  |  | Datum: |  | 22. 1. 2017
Objednatel: |  |  | ZOO Praha, U Trojského zámku 120/3, Praha 7 |  |  |  | Projektant: |  | Viktor Králík
Zhotovitel: |  |  | Bude vybrán ve výběrovém řízení |  |  |  | Zpracovatel: |  | 0
Kód - Popis |  |  |  |  | Materiál [CZK] |  | Montáž [CZK] |  | Cena celkem [CZK]
1) Náklady z rozpočtu |  |  |  |  | 0 |  | 0 |  | 0 | [17 empty] | -1
| PSV - Práce a dodávky PSV |  |  |  | 0 |  | 0 |  | 0
| 725 - Zdravotechnika - zařizovací předměty |  |  |  | 0 |  | 0 |  | 0
| 735 - Ústřední vytápění - otopná tělesa |  |  |  | 0 |  | 0 |  | 0
| 740 - Elektromontáže - zkoušky a revize |  |  |  | 0 |  | 0 |  | 0
| 741 - Elektroinstalace - silnoproud |  |  |  | 0 |  | 0 |  | 0
| 750 - Rozvaděče |  |  |  | 0 |  | 0 |  | 0
| 001 - HOP |  |  |  | 0 |  | 0 |  | 0
| 002 - R1 |  |  |  | 0 |  | 0 |  | 0
| VRN - Vedlejší rozpočtové náklady |  |  |  | 0 |  | 0 |  | 0
| VRN1 - Průzkumné, geodetické a projektové práce |  |  |  | 0 |  | 0 |  | 0
| VRN6 - Územní vlivy |  |  |  | 0 |  | 0 |  | 0
| VRN8 - Přesun stavebních kapacit |  |  |  | 0 |  | 0 |  | 0
| VRN9 - Ostatní náklady |  |  |  | 0 |  | 0 |  | 0
| Text - |  |  |  | 0 |  | 0 |  | 0
2) Ostatní náklady | [8 empty] | 0 | [5 empty] | DPH
Celkové náklady za stavbu 1) + 2) | [7 empty] | 0
ROZPOČET
Stavba: |  |  | Rozšíření WC návštěvníků při restauraci Obora
Objekt: |  |  | 001 - D.1.4.g - Zařízení silnoproudé elektrotechniky
Místo: |  |  | areál ZOO Praha, U Trojského Zámku 120/3, Praha 7, |  |  |  | Datum: |  | 22. 1. 2017
Objednatel: |  |  | ZOO Praha, U Trojského zámku 120/3, Praha 7 |  |  |  | Projektant: |  | Viktor Králík
Zhotovitel: |  |  | Bude vybrán ve výběrovém řízení |  |  |  | Zpracovatel: |  | 0
PČ | Typ | Kód | Popis |  |  | MJ | Množství | J. materiál [CZK] | J. montáž [CZK] |  |  | Cena celkem [CZK] |  | Poznámka | DPH | J.cena [CZK] | Materiál celkem [CZK] | Montáž celkem [CZK] | J. Nh [h] | Nh celkem [h] | J. hmotnost [t] | Hmotnost celkem [t] | J. suť [t] | Suť Celkem [t]
Náklady z rozpočtu | [8 empty] | 0 | [7 empty] | 0 | 0 |  | 224.2942 |  | 0.0084 |  | 0 |  | D | -1 | [10 empty] | 0
| PSV - Práce a dodávky PSV | [7 empty] | 0 | [7 empty] | 0 | 0 |  | 224.2942 |  | 0.0084 |  | 0 | 2 | D | 0 |  |  |  | ROZPOCET | [6 empty] | 0
| 725 - Zdravotechnika - zařizovací předměty | [7 empty] | 0 | [7 empty] | 0 | 0 |  | 0 |  | 0 |  | 0 | 2 | D | 1 |  |  |  | ROZPOCET | [6 empty] | 0
1 | K | 725000001 | MTZ a zapojení osoušeče rukou do 2kW |  |  | kus | 4 |  |  |  |  | 0 |  |  | základní | 0 | 0 | 0 | 0 | 0 | 0 | 0 | 0 | 0 | 16 | K | 2 |  |  |  | ROZPOCET | 0 | 0 | 0 | 0 | 0 | 1 | 0 | 16 | 330568543
2 | M | M005 | 005010001 Vysoušeč rukou Jet Dryer Classic - bílý, 230V, 9A, 1955W, 90m/s, 33x69x22 cm |  |  | kus | 4 |  |  |  |  | 0 |  |  | základní | 0 | 0 | 0 | 0 | 0 | 0 | 0 | 0 | 0 | 32 | M | 2 |  |  |  | ROZPOCET | 0 | 0 | 0 | 0 | 0 | 1 | 0 | 16 | 238784370
| 735 - Ústřední vytápění - otopná tělesa | [7 empty] | 0 | [7 empty] | 0 | 0 |  | 0 |  | 0 |  | 0 | 2 | D | 1 |  |  |  | ROZPOCET | [6 empty] | 0
3 | K | 735000001 | MTZ a zapojení elektrického konvektoru do 2kW |  |  | kus | 7 |  |  |  |  | 0 |  |  | základní | 0 | 0 | 0 | 0 | 0 | 0 | 0 | 0 | 0 | 16 | K | 2 |  |  |  | ROZPOCET | 0 | 0 | 0 | 0 | 0 | 1 | 0 | 16 | 1218019263
|  |  | 3+4 |  |  |  | 7 | [18 empty] | VV | 2 | 2 | True | 1 | ROZPOCET
4 | M | M003 | ECOFLEX TAC 05 Přímotopný konvektor 230V, 500W, IP24, 3,4kg, 369x451x78, třída izolace II, elektronický termostat s pilotním vodičem, instalace na podklad tř. C, D, odstupová vzdálenost ze všech stran 15cm |  |  | ks | 3 |  |  |  |  | 0 |  |  | základní | 0 | 0 | 0 | 0 | 0 | 0 | 0 | 0 | 0 | 32 | M | 2 |  |  |  | ROZPOCET | 0 | 0 | 0 | 0 | 0 | 1 | 0 | 16 | 1354113458
5 | M | M004 | ECOFLEX TAC 10 Přímotopný konvektor 230V, 1000W, IP24, 4kg, 443x451x78, třída izolace II, elektronický termostat s pilotním vodičem, instalace na podklad tř. C, D, odstupová vzdálenost ze všech stran 15cm |  |  | ks | 4 |  |  |  |  | 0 |  |  | základní | 0 | 0 | 0 | 0 | 0 | 0 | 0 | 0 | 0 | 32 | M | 2 |  |  |  | ROZPOCET | 0 | 0 | 0 | 0 | 0 | 1 | 0 | 16 | 693403227
6 | M | M006 | nerezová atyp. mříž pro ochranu konvektoru proti zneužití a dotyku |  |  | kus | 7 |  |  |  |  | 0 |  |  | základní | 0 | 0 | 0 | 0 | 0 | 0 | 0 | 0 | 0 | 32 | M | 2 |  |  |  | ROZPOCET | 0 | 0 | 0 | 0 | 0 | 1 | 0 | 16 | 237346182
| 740 - Elektromontáže - zkoušky a revize | [7 empty] | 0 | [7 empty] | 0 | 0 |  | 23.505 |  | 0 |  | 0 | 2 | D | 1 |  |  |  | ROZPOCET | [6 empty] | 0
7 | K | 741810002 | Celková prohlídka elektrického rozvodu a zařízení do 500 000,- Kč - provedení výchozí revize elektro |  |  | kus | 1 |  |  |  |  | 0 |  |  | základní | 0 | 0 | 0 | 23.505 | 23.505 | 0 | 0 | 0 | 0 | 16 | K | 2 |  |  |  | ROZPOCET | 0 | 0 | 0 | 0 | 0 | 1 | 0 | 16 | 2069638434
| 741 - Elektroinstalace - silnoproud | [7 empty] | 0 | [7 empty] | 0 | 0 |  | 200.7892 |  | 0.0084 |  | 0 | 2 | D | 1 |  |  |  | ROZPOCET | [6 empty] | 0
8 | K | 741110021 | Montáž trubka plastová tuhá D přes 16 do 23 mm uložená pod omítku |  |  | m | 100 |  |  |  |  | 0 |  |  | základní | 0 | 0 | 0 | 0.074 | 7.4 | 0 | 0 | 0 | 0 | 16 | K | 2 |  |  |  | ROZPOCET | 0 | 0 | 0 | 0 | 0 | 1 | 0 | 16 | -1146234390
9 | M | 99921011065 | trubka ohebná 1413/1-K100 monoflex |  |  | m | 100 |  |  |  |  | 0 |  |  | základní | 0 | 0 | 0 | 0 | 0 | 0 | 0 | 0 | 0 | 32 | M | 2 |  |  |  | ROZPOCET | 0 | 0 | 0 | 0 | 0 | 1 | 0 | 16 | -117665230
10 | K | 741112061 | Montáž krabice přístrojová zapuštěná plastová kruhová |  |  | kus | 14 |  |  |  |  | 0 |  |  | základní | 0 | 0 | 0 | 0.091 | 1.274 | 0 | 0 | 0 | 0 | 16 | K | 2 |  |  |  | ROZPOCET | 0 | 0 | 0 | 0 | 0 | 1 | 0 | 16 | 854954577
11 | M | 99924010020 | krabice KU 68-1901-KA |  |  | ks | 14 |  |  |  |  | 0 |  |  | základní | 0 | 0 | 0 | 0 | 0 | 0 | 0 | 0 | 0 | 32 | M | 2 |  |  |  | ROZPOCET | 0 | 0 | 0 | 0 | 0 | 1 | 0 | 16 | -1312872469
12 | K | 741112101 | Montáž rozvodka zapuštěná plastová kruhová |  |  | kus | 10 |  |  |  |  | 0 |  |  | základní | 0 | 0 | 0 | 0.401 | 4.01 | 0 | 0 | 0 | 0 | 16 | K | 2 |  |  |  | ROZPOCET | 0 | 0 | 0 | 0 | 0 | 1 | 0 | 16 | -544051588
13 | M | 99924010052 | krabice universální UK1SZH+VUK1+SV1 (KU 68/2-1903) |  |  | ks | 10 |  |  |  |  | 0 |  |  | základní | 0 | 0 | 0 | 0 | 0 | 0 | 0 | 0 | 0 | 32 | M | 2 |  |  |  | ROZPOCET | 0 | 0 | 0 | 0 | 0 | 1 | 0 | 16 | 800804221
14 | K | 741112301 | Montáž rozvodka pancéřová plastová čtyřhranná 117x117 mm |  |  | kus | 20 |  |  |  |  | 0 |  |  | základní | 0 | 0 | 0 | 0.612 | 12.24 | 0 | 0 | 0 | 0 | 16 | K | 2 |  |  |  | ROZPOCET | 0 | 0 | 0 | 0 | 0 | 1 | 0 | 16 | 908387986
15 | M | 99995280881 | krabice KSK 100-KA sv.šedá |  |  | ks | 20 |  |  |  |  | 0 |  |  | základní | 0 | 0 | 0 | 0 | 0 | 0 | 0 | 0 | 0 | 32 | M | 2 |  |  |  | ROZPOCET | 0 | 0 | 0 | 0 | 0 | 1 | 0 | 16 | -798804298
16 | M | 99995298576 | svorkovnice S-KSK 1-KB do krabic KSK 5-polová |  |  | ks | 20 |  |  |  |  | 0 |  |  | základní | 0 | 0 | 0 | 0 | 0 | 0 | 0 | 0 | 0 | 32 | M | 2 |  |  |  | ROZPOCET | 0 | 0 | 0 | 0 | 0 | 1 | 0 | 16 | -964034552
17 | K | 741122011 | Montáž kabel Cu bez ukončení uložený pod omítku plný kulatý 2x1,5 až 2,5 mm2 (CYKY) |  |  | m | 102 |  |  |  |  | 0 |  |  | základní | 0 | 0 | 0 | 0.074 | 7.548 | 0 | 0 | 0 | 0 | 16 | K | 2 |  |  |  | ROZPOCET | 0 | 0 | 0 | 0 | 0 | 1 | 0 | 16 | -1702865303
18 | M | 99903000110 | kabel CYKY-O 2x1,5 |  |  | m | 102 |  |  |  |  | 0 |  |  | základní | 0 | 0 | 0 | 0 | 0 | 0 | 0 | 0 | 0 | 32 | M | 2 |  |  |  | ROZPOCET | 0 | 0 | 0 | 0 | 0 | 1 | 0 | 16 | -1658199063
19 | K | 741122016 | Montáž kabel Cu bez ukončení uložený pod omítku plný kulatý 3x2,5 až 6 mm2 (CYKY) |  |  | m | 745 |  |  |  |  | 0 |  |  | základní | 0 | 0 | 0 | 0.086 | 64.07 | 0 | 0 | 0 | 0 | 16 | K | 2 |  |  |  | ROZPOCET | 0 | 0 | 0 | 0 | 0 | 1 | 0 | 16 | 1214501001
20 | M | 99903000195 | kabel CYKY-J 3x2,5 |  |  | m | 745 |  |  |  |  | 0 |  |  | základní | 0 | 0 | 0 | 0 | 0 | 0 | 0 | 0 | 0 | 32 | M | 2 |  |  |  | ROZPOCET | 0 | 0 | 0 | 0 | 0 | 1 | 0 | 16 | -1423344783
21 | K | 741122024 | Montáž kabel Cu bez ukončení uložený pod omítku plný kulatý 4x10 mm2 (CYKY) |  |  | m | 20 |  |  |  |  | 0 |  |  | základní | 0 | 0 | 0 | 0.102 | 2.04 | 0 | 0 | 0 | 0 | 16 | K | 2 |  |  |  | ROZPOCET | 0 | 0 | 0 | 0 | 0 | 1 | 0 | 16 | -495933999
22 | M | 99903000330 | kabel CYKY-J 4x10 |  |  | m | 20 |  |  |  |  | 0 |  |  | základní | 0 | 0 | 0 | 0 | 0 | 0 | 0 | 0 | 0 | 32 | M | 2 |  |  |  | ROZPOCET | 0 | 0 | 0 | 0 | 0 | 1 | 0 | 16 | 848749293
23 | K | 741122031 | Montáž kabel Cu bez ukončení uložený pod omítku plný kulatý 5x1,5 až 2,5 mm2 (CYKY) |  |  | m | 107 |  |  |  |  | 0 |  |  | základní | 0 | 0 | 0 | 0.11 | 11.77 | 0 | 0 | 0 | 0 | 16 | K | 2 |  |  |  | ROZPOCET | 0 | 0 | 0 | 0 | 0 | 1 | 0 | 16 | -2051208105
24 | M | 99903000365 | kabel CYKY-J 5x2,5 |  |  | m | 107 |  |  |  |  | 0 |  |  | základní | 0 | 0 | 0 | 0 | 0 | 0 | 0 | 0 | 0 | 32 | M | 2 |  |  |  | ROZPOCET | 0 | 0 | 0 | 0 | 0 | 1 | 0 | 16 | -490664979
25 | K | 741132101 | Ukončení kabelů 2x1,5 až 4 mm2 smršťovací záklopkou nebo páskem bez letování |  |  | kus | 17 |  |  |  |  | 0 |  |  | základní | 0 | 0 | 0 | 0.162 | 2.754 | 0 | 0 | 0 | 0 | 16 | K | 2 |  |  |  | ROZPOCET | 0 | 0 | 0 | 0 | 0 | 1 | 0 | 16 | -774794078
26 | K | 741210001 | Montáž rozvodnice oceloplechová nebo plastová běžná do 20 kg - HOP |  |  | kus | 1 |  |  |  |  | 0 |  |  | základní | 0 | 0 | 0 | 0.506 | 0.506 | 0 | 0 | 0 | 0 | 16 | K | 2 |  |  |  | ROZPOCET | 0 | 0 | 0 | 0 | 0 | 1 | 0 | 16 | -2103182035
27 | K | 741210004 | Montáž rozvodnice oceloplechová nebo plastová běžná do 150 kg - R1 |  |  | kus | 1 |  |  |  |  | 0 |  |  | základní | 0 | 0 | 0 | 2.532 | 2.532 | 0 | 0 | 0 | 0 | 16 | K | 2 |  |  |  | ROZPOCET | 0 | 0 | 0 | 0 | 0 | 1 | 0 | 16 | 718764511
28 | K | 741310201 | Montáž vypínač (polo)zapuštěný šroubové připojení 1-jednopólový |  |  | kus | 7 |  |  |  |  | 0 |  |  | základní | 0 | 0 | 0 | 0.148 | 1.036 | 0 | 0 | 0 | 0 | 16 | K | 2 |  |  |  | ROZPOCET | 0 | 0 | 0 | 0 | 0 | 1 | 0 | 16 | -568224123
29 | M | 99950117001 | spínač č.6 3558A-06940 B Tango bílá IP44 |  |  | ks | 7 |  |  |  |  | 0 |  |  | základní | 0 | 0 | 0 | 0 | 0 | 0 | 0 | 0 | 0 | 32 | M | 2 |  |  |  | ROZPOCET | 0 | 0 | 0 | 0 | 0 | 1 | 0 | 16 | -1239038738
30 | K | 741311003 | Montáž čidlo pohybu vestavné se zapojením vodičů |  |  | kus | 7 |  |  |  |  | 0 |  |  | základní | 0 | 0 | 0 | 0.134 | 0.938 | 0 | 0 | 0 | 0 | 16 | K | 2 |  |  |  | ROZPOCET | 0 | 0 | 0 | 0 | 0 | 1 | 0 | 16 | -555239625
31 | M | M002 | 3299-22102 Snímač pohybu, vestavný; b. bílá |  |  | ks | 7 |  |  |  |  | 0 |  |  | základní | 0 | 0 | 0 | 0 | 0 | 0 | 0 | 0 | 0 | 32 | M | 2 |  |  |  | ROZPOCET | 0 | 0 | 0 | 0 | 0 | 1 | 0 | 16 | -527262054
32 | K | 741311004 | Montáž čidlo pohybu nástěnné se zapojením vodičů |  |  | kus | 1 |  |  |  |  | 0 |  |  | základní | 0 | 0 | 0 | 0.802 | 0.802 | 0 | 0 | 0 | 0 | 16 | K | 2 |  |  |  | ROZPOCET | 0 | 0 | 0 | 0 | 0 | 1 | 0 | 16 | 1311151555
33 | M | M001 | 6847 AGM-204-500 Strážce domovní Busch-Wächter® 220 MasterLINE, s vysílačem IR pro dálkové ovládání, nástěnná montáž; b. bílá |  |  | ks | 1 |  |  |  |  | 0 |  |  | základní | 0 | 0 | 0 | 0 | 0 | 0 | 0 | 0 | 0 | 32 | M | 2 |  |  |  | ROZPOCET | 0 | 0 | 0 | 0 | 0 | 1 | 0 | 16 | 2076744967
34 | K | 741313042 | Montáž zásuvka (polo)zapuštěná šroubové připojení 2P+PE dvojí zapojení - průběžná |  |  | kus | 7 |  |  |  |  | 0 |  |  | základní | 0 | 0 | 0 | 0.327 | 2.289 | 0 | 0 | 0 | 0 | 16 | K | 2 |  |  |  | ROZPOCET | 0 | 0 | 0 | 0 | 0 | 1 | 0 | 16 | 1989388221
35 | M | 99952117011 | zásuvka 5518A-2999 B Tango bílá vest.IP44 |  |  | ks | 7 |  |  |  |  | 0 |  |  | základní | 0 | 0 | 0 | 0 | 0 | 0 | 0 | 0 | 0 | 32 | M | 2 |  |  |  | ROZPOCET | 0 | 0 | 0 | 0 | 0 | 1 | 0 | 16 | 148364232
36 | K | 741330732 | Montáž/zapojení ventilátoru |  |  | kus | 3 |  |  |  |  | 0 |  |  | základní | 0 | 0 | 0 | 0.358 | 1.074 | 0 | 0 | 0 | 0 | 16 | K | 2 |  |  |  | ROZPOCET | 0 | 0 | 0 | 0 | 0 | 1 | 0 | 16 | 2029748681
37 | K | 741350031 | Montáž transformátor 1fázový nn v krytu 1x primár - 1x sekundár do 200 VA se zapojením vodičů |  |  | kus | 7 |  |  |  |  | 0 |  |  | základní | 0 | 0 | 0 | 0.474 | 3.318 | 0 | 0 | 0 | 0 | 16 | K | 2 |  |  |  | ROZPOCET | 0 | 0 | 0 | 0 | 0 | 1 | 0 | 16 | -191936523
38 | M | 554510380 | napájecí zdroj ZAC 1/20 až pro 3 zařízení - 230V / 12V |  |  | kus | 7 |  |  |  |  | 0 |  |  | základní | 0 | 0 | 0 | 0 | 0 | 0.0012 | 0.0084 | 0 | 0 | 32 | M | 2 |  |  |  | ROZPOCET | 0 | 0 | 0 | 0 | 0 | 1 | 0 | 16 | -1377321616
39 | K | 741371032 | Montáž svítidlo zářivkové bytové nástěnné přisazené 1 zdroj kompaktní |  |  | kus | 9 |  |  |  |  | 0 |  |  | základní | 0 | 0 | 0 | 0.784 | 7.056 | 0 | 0 | 0 | 0 | 16 | K | 2 |  |  |  | ROZPOCET | 0 | 0 | 0 | 0 | 0 | 1 | 0 | 16 | -1324050144
|  |  | 7+2 |  |  |  | 9 | [18 empty] | VV | 2 | 2 | True | 1 | ROZPOCET
40 | M | N | MONITOR2 IP65 LED TC 1h 1,2W STI |  |  | kus | 7 |  |  |  |  | 0 |  |  | základní | 0 | 0 | 0 | 0 | 0 | 0 | 0 | 0 | 0 | 32 | M | 2 |  |  |  | ROZPOCET | 0 | 0 | 0 | 0 | 0 | 1 | 0 | 16 | 1065631868
41 | M | N1 | MONITOR1 IP65 LED TC 1h 1,2W STI |  |  | kus | 2 |  |  |  |  | 0 |  |  | základní | 0 | 0 | 0 | 0 | 0 | 0 | 0 | 0 | 0 | 32 | M | 2 |  |  |  | ROZPOCET | 0 | 0 | 0 | 0 | 0 | 1 | 0 | 16 | 467986611
42 | K | 741371102 | Montáž svítidlo zářivkové průmyslové stropní přisazené 1 zdroj s krytem |  |  | kus | 2 |  |  |  |  | 0 |  |  | základní | 0 | 0 | 0 | 0.864 | 1.728 | 0 | 0 | 0 | 0 | 16 | K | 2 |  |  |  | ROZPOCET | 0 | 0 | 0 | 0 | 0 | 1 | 0 | 16 | 1358053999
43 | M | C | LIGMAN Jet 39 CYL SURF DIA 102 mm, 1 COB 14W, 3000K, 71st., BLACK |  |  | kus | 2 |  |  |  |  | 0 |  |  | základní | 0 | 0 | 0 | 0 | 0 | 0 | 0 | 0 | 0 | 32 | M | 2 |  |  |  | ROZPOCET | 0 | 0 | 0 | 0 | 0 | 1 | 0 | 16 | -521161149
44 | K | 741372042 | Montáž svítidlo LED bytové přisazené stropní páskové lištové |  |  | m | 4.7 |  |  |  |  | 0 |  |  | základní | 0 | 0 | 0 | 0.426 | 2.0022 | 0 | 0 | 0 | 0 | 16 | K | 2 |  |  |  | ROZPOCET | 0 | 0 | 0 | 0 | 0 | 1 | 0 | 16 | 1534432828
|  |  | 2*2,35 |  |  |  | 4.7 | [18 empty] | VV | 2 | 2 | True | 1 | ROZPOCET
45 | M | B | VFP900-G2-830-05 61,2W 24V BT1 |  |  | kus | 1 |  |  |  |  | 0 |  |  | základní | 0 | 0 | 0 | 0 | 0 | 0 | 0 | 0 | 0 | 32 | M | 2 |  |  |  | ROZPOCET | 0 | 0 | 0 | 0 | 0 | 1 | 0 | 16 | -540498458
46 | M | B1 | hliníkový LED profil 1m, opálový difuzor |  |  | kus | 6 |  |  |  |  | 0 |  |  | základní | 0 | 0 | 0 | 0 | 0 | 0 | 0 | 0 | 0 | 32 | M | 2 |  |  |  | ROZPOCET | 0 | 0 | 0 | 0 | 0 | 1 | 0 | 16 | 1213267860
47 | K | 741372051 | Montáž svítidlo LED bytové přisazené stropní reflektorové bez čidla |  |  | kus | 13 |  |  |  |  | 0 |  |  | základní | 0 | 0 | 0 | 0.612 | 7.956 | 0 | 0 | 0 | 0 | 16 | K | 2 |  |  |  | ROZPOCET | 0 | 0 | 0 | 0 | 0 | 1 | 0 | 16 | 118431073
48 | M | A1 | NE OP LED 15W 1290lm 3000K IP44 white, vč. CASING FOR SURFACE MOUNTING - ROUND |  |  | kus | 13 |  |  |  |  | 0 |  |  | základní | 0 | 0 | 0 | 0 | 0 | 0 | 0 | 0 | 0 | 32 | M | 2 |  |  |  | ROZPOCET | 0 | 0 | 0 | 0 | 0 | 1 | 0 | 16 | 1196530902
49 | K | 741372101 | Montáž svítidlo LED bytové vestavné podhledové bodové |  |  | kus | 9 |  |  |  |  | 0 |  |  | základní | 0 | 0 | 0 | 0.33 | 2.97 | 0 | 0 | 0 | 0 | 16 | K | 2 |  |  |  | ROZPOCET | 0 | 0 | 0 | 0 | 0 | 1 | 0 | 16 | -2131032221
50 | M | A. | NE OP LED 15W 1290lm 3000K IP44 white |  |  | kus | 9 |  |  |  |  | 0 |  |  | základní | 0 | 0 | 0 | 0 | 0 | 0 | 0 | 0 | 0 | 32 | M | 2 |  |  |  | ROZPOCET | 0 | 0 | 0 | 0 | 0 | 1 | 0 | 16 | -372530357
51 | K | 741375042 | Montáž modulový osvětlovací systém - předřadník |  |  | kus | 2 |  |  |  |  | 0 |  |  | základní | 0 | 0 | 0 | 0.416 | 0.832 | 0 | 0 | 0 | 0 | 16 | K | 2 |  |  |  | ROZPOCET | 0 | 0 | 0 | 0 | 0 | 1 | 0 | 16 | -1178379491
52 | M | B2 | OT 30/220-240/24 P UNV1 |  |  | kus | 2 |  |  |  |  | 0 |  |  | základní | 0 | 0 | 0 | 0 | 0 | 0 | 0 | 0 | 0 | 32 | M | 2 |  |  |  | ROZPOCET | 0 | 0 | 0 | 0 | 0 | 1 | 0 | 16 | 1985567233
53 | K | 741410071 | Montáž pospojování ochranné konstrukce ostatní vodičem do 16 mm2 uloženým volně nebo pod omítku |  |  | m | 120 |  |  |  |  | 0 |  |  | základní | 0 | 0 | 0 | 0.057 | 6.84 | 0 | 0 | 0 | 0 | 16 | K | 2 |  |  |  | ROZPOCET | 0 | 0 | 0 | 0 | 0 | 1 | 0 | 16 | -1764137176
54 | M | 99900000750 | vodič H07V-U 6 zelenožlutý (CY) |  |  | m | 100 |  |  |  |  | 0 |  |  | základní | 0 | 0 | 0 | 0 | 0 | 0 | 0 | 0 | 0 | 32 | M | 2 |  |  |  | ROZPOCET | 0 | 0 | 0 | 0 | 0 | 1 | 0 | 16 | 2109869203
55 | M | 99901001100 | vodič H07V-K 16 zelenožlutý (CYA) |  |  | m | 20 |  |  |  |  | 0 |  |  | základní | 0 | 0 | 0 | 0 | 0 | 0 | 0 | 0 | 0 | 32 | M | 2 |  |  |  | ROZPOCET | 0 | 0 | 0 | 0 | 0 | 1 | 0 | 16 | 270130610
56 | K | 741420031 | Montáž svorka hromosvodná na potrubí D do 200 mm se zhotovením |  |  | kus | 20 |  |  |  |  | 0 |  |  | základní | 0 | 0 | 0 | 0.447 | 8.94 | 0 | 0 | 0 | 0 | 16 | K | 2 |  |  |  | ROZPOCET | 0 | 0 | 0 | 0 | 0 | 1 | 0 | 16 | -2136883881
57 | M | 99914090410 | svorka zemnící ZSA 16 l131307 (BERNARD) |  |  | ks | 4 |  |  |  |  | 0 |  |  | základní | 0 | 0 | 0 | 0 | 0 | 0 | 0 | 0 | 0 | 32 | M | 2 |  |  |  | ROZPOCET | 0 | 0 | 0 | 0 | 0 | 1 | 0 | 16 | -1307559804
58 | M | 99914090415 | páska Cu k ZSA 16 (50cm) |  |  | ks | 4 |  |  |  |  | 0 |  |  | základní | 0 | 0 | 0 | 0 | 0 | 0 | 0 | 0 | 0 | 32 | M | 2 |  |  |  | ROZPOCET | 0 | 0 | 0 | 0 | 0 | 1 | 0 | 16 | -2094621821
59 | M | 99914090405 | svorka zemnící ZS 4 |  |  | ks | 16 |  |  |  |  | 0 |  |  | základní | 0 | 0 | 0 | 0 | 0 | 0 | 0 | 0 | 0 | 32 | M | 2 |  |  |  | ROZPOCET | 0 | 0 | 0 | 0 | 0 | 1 | 0 | 16 | -356627422
60 | K | 741811021 | Oživení rozvaděče se složitou výstrojí - zapojení a popis R1 |  |  | kus | 1 |  |  |  |  | 0 |  |  | základní | 0 | 0 | 0 | 12.32 | 12.32 | 0 | 0 | 0 | 0 | 16 | K | 2 |  |  |  | ROZPOCET | 0 | 0 | 0 | 0 | 0 | 1 | 0 | 16 | -1005487330
61 | K | 741811023 | Zapojení skříně HOP/POP |  |  | kus | 1 |  |  |  |  | 0 |  |  | základní | 0 | 0 | 0 | 15.817 | 15.817 | 0 | 0 | 0 | 0 | 16 | K | 2 |  |  |  | ROZPOCET | 0 | 0 | 0 | 0 | 0 | 1 | 0 | 16 | 2019466247
62 | K | 741820102 | Měření intenzity osvětlení |  |  | soubor | 1 |  |  |  |  | 0 |  |  | základní | 0 | 0 | 0 | 8.727 | 8.727 | 0 | 0 | 0 | 0 | 16 | K | 2 |  |  |  | ROZPOCET | 0 | 0 | 0 | 0 | 0 | 1 | 0 | 16 | 1875300624
63 | K | 998741201 | Přesun hmot procentní pro silnoproud v objektech v do 6 m |  |  | % | 1805.476 |  |  |  |  | 0 |  |  | základní | 0 | 0 | 0 | 0 | 0 | 0 | 0 | 0 | 0 | 16 | K | 2 |  |  |  | ROZPOCET | 0 | 0 | 0 | 0 | 0 | 1 | 0 | 16 | -140739590
64 | K | 998741292 | Příplatek k přesunu hmot procentní 741 za zvětšený přesun do 100 m |  |  | % | 1805.476 |  |  |  |  | 0 |  |  | základní | 0 | 0 | 0 | 0 | 0 | 0 | 0 | 0 | 0 | 16 | K | 2 |  |  |  | ROZPOCET | 0 | 0 | 0 | 0 | 0 | 1 | 0 | 16 | -1919731828
65 | K | 998741300 | Podružný materiál |  |  | % | 2682.47 |  |  |  |  | 0 |  |  | základní | 0 | 0 | 0 | 0 | 0 | 0 | 0 | 0 | 0 | 16 | K | 2 |  |  |  | ROZPOCET | 0 | 0 | 0 | 0 | 0 | 1 | 0 | 16 | -1561953160
| 750 - Rozvaděče | [7 empty] | 0 | [7 empty] | 0 | 0 |  | 0 |  | 0 |  | 0 | 2 | D | 1 |  |  |  | ROZPOCET | [6 empty] | 0
| 001 - HOP | [7 empty] | 0 | [7 empty] | 0 | 0 |  | 0 |  | 0 |  | 0 | 2 | D | 2 |  |  |  | ROZPOCET | [6 empty] | 0
66 | M | 999HOP | skříň hlavního ochranného pospojování, vč. svorkovnice - komplet |  |  |  | 1 |  |  |  |  | 0 |  |  | základní | 0 | 0 | 0 | 0 | 0 | 0 | 0 | 0 | 0 | 32 | M | 3 |  |  |  | ROZPOCET | 0 | 0 | 0 | 0 | 0 | 1 | 0 | 16 | 2017490831
| 002 - R1 | [7 empty] | 0 | [7 empty] | 0 | 0 |  | 0 |  | 0 |  | 0 | 2 | D | 2 |  |  |  | ROZPOCET | [6 empty] | 0
67 | M | R1.1 | skříň rozvaděče oceloplechového pro montáž do zdi, IP54, dle v.č. D.1.4.g.2.3 |  |  | kus | 1 |  |  |  |  | 0 |  |  | základní | 0 | 0 | 0 | 0 | 0 | 0 | 0 | 0 | 0 | 32 | M | 3 |  |  |  | ROZPOCET | 0 | 0 | 0 | 0 | 0 | 1 | 0 | 16 | -1362898636
68 | M | R1.2 | 951 300 DV M TNC 255 DEHNventil M TNC, 100 kA (10/350) |  |  | ks | 1 |  |  |  |  | 0 |  |  | základní | 0 | 0 | 0 | 0 | 0 | 0 | 0 | 0 | 0 | 32 | M | 3 |  |  |  | ROZPOCET | 0 | 0 | 0 | 0 | 0 | 1 | 0 | 16 | -973748557
69 | M | R1.3 | MSO-32-3 Vypínač |  |  | Ks | 5 |  |  |  |  | 0 |  |  | základní | 0 | 0 | 0 | 0 | 0 | 0 | 0 | 0 | 0 | 32 | M | 3 |  |  |  | ROZPOCET | 0 | 0 | 0 | 0 | 0 | 1 | 0 | 16 | 788472161
70 | M | R1.4 | RSA 2,5A Řadová svornice |  |  | ks | 34 |  |  |  |  | 0 |  |  | základní | 0 | 0 | 0 | 0 | 0 | 0 | 0 | 0 | 0 | 32 | M | 3 |  |  |  | ROZPOCET | 0 | 0 | 0 | 0 | 0 | 1 | 0 | 16 | 912684595
71 | M | R1.5 | RSA 10 A Řadová svornice |  |  | ks | 3 |  |  |  |  | 0 |  |  | základní | 0 | 0 | 0 | 0 | 0 | 0 | 0 | 0 | 0 | 32 | M | 3 |  |  |  | ROZPOCET | 0 | 0 | 0 | 0 | 0 | 1 | 0 | 16 | -515092651
72 | M | R1.6 | LTN-6B-1 Jistič |  |  | Ks | 7 |  |  |  |  | 0 |  |  | základní | 0 | 0 | 0 | 0 | 0 | 0 | 0 | 0 | 0 | 32 | M | 3 |  |  |  | ROZPOCET | 0 | 0 | 0 | 0 | 0 | 1 | 0 | 16 | -1959099438
73 | M | R1.7 | LTN-10B-1 Jistič |  |  | Ks | 3 |  |  |  |  | 0 |  |  | základní | 0 | 0 | 0 | 0 | 0 | 0 | 0 | 0 | 0 | 32 | M | 3 |  |  |  | ROZPOCET | 0 | 0 | 0 | 0 | 0 | 1 | 0 | 16 | 222274186
74 | M | R1.8 | LTN-16B-1 Jistič |  |  | Ks | 11 |  |  |  |  | 0 |  |  | základní | 0 | 0 | 0 | 0 | 0 | 0 | 0 | 0 | 0 | 32 | M | 3 |  |  |  | ROZPOCET | 0 | 0 | 0 | 0 | 0 | 1 | 0 | 16 | 164054849
75 | M | R1.9 | PS-LS-1100 Pomocný spínač |  |  | Ks | 2 |  |  |  |  | 0 |  |  | základní | 0 | 0 | 0 | 0 | 0 | 0 | 0 | 0 | 0 | 32 | M | 3 |  |  |  | ROZPOCET | 0 | 0 | 0 | 0 | 0 | 1 | 0 | 16 | 1571063458
76 | M | R1.10 | OLI-10B-1N-030AC-G Proudový chránič s nadproudovou ochranou |  |  | Ks | 2 |  |  |  |  | 0 |  |  | základní | 0 | 0 | 0 | 0 | 0 | 0 | 0 | 0 | 0 | 32 | M | 3 |  |  |  | ROZPOCET | 0 | 0 | 0 | 0 | 0 | 1 | 0 | 16 | 1420443138
77 | M | R1.11 | LFN-25-4-030AC-G Proudový chránič |  |  | Ks | 4 |  |  |  |  | 0 |  |  | základní | 0 | 0 | 0 | 0 | 0 | 0 | 0 | 0 | 0 | 32 | M | 3 |  |  |  | ROZPOCET | 0 | 0 | 0 | 0 | 0 | 1 | 0 | 16 | 1981368996
78 | M | R1.12 | podružný materiál pro rozvaděče (hřebeny, štítky, drátování, atd.) |  |  | soub | 1 |  |  |  |  | 0 |  |  | základní | 0 | 0 | 0 | 0 | 0 | 0 | 0 | 0 | 0 | 32 | M | 3 |  |  |  | ROZPOCET | 0 | 0 | 0 | 0 | 0 | 1 | 0 | 16 | 437180759
| VRN - Vedlejší rozpočtové náklady | [7 empty] | 0 | [7 empty] | 0 | 0 |  | 0 |  | 0 |  | 0 | 5 | D | 0 |  |  |  | ROZPOCET | [6 empty] | 0
| VRN1 - Průzkumné, geodetické a projektové práce | [7 empty] | 0 | [7 empty] | 0 | 0 |  | 0 |  | 0 |  | 0 | 5 | D | 1 |  |  |  | ROZPOCET | [6 empty] | 0
79 | K | 013254000 | Dokumentace skutečného provedení stavby |  |  | soub | 1 |  |  |  |  | 0 |  |  | základní | 0 | 0 | 0 | 0 | 0 | 0 | 0 | 0 | 0 | 1024 | K | 2 |  |  |  | ROZPOCET | 0 | 0 | 0 | 0 | 0 | 1 | 0 | 1024 | -808600789
80 | K | 013334000 | Prováděcí rozpočet |  |  | kus | 1 |  |  |  |  | 0 |  |  | základní | 0 | 0 | 0 | 0 | 0 | 0 | 0 | 0 | 0 | 1024 | K | 2 |  |  |  | ROZPOCET | 0 | 0 | 0 | 0 | 0 | 1 | 0 | 1024 | -237934533
81 | K | 013354000 | Rozpočet skutečného provedení stavby |  |  | soub | 1 |  |  |  |  | 0 |  |  | základní | 0 | 0 | 0 | 0 | 0 | 0 | 0 | 0 | 0 | 1024 | K | 2 |  |  |  | ROZPOCET | 0 | 0 | 0 | 0 | 0 | 1 | 0 | 1024 | -372520563
| VRN6 - Územní vlivy | [7 empty] | 0 | [7 empty] | 0 | 0 |  | 0 |  | 0 |  | 0 | 5 | D | 1 |  |  |  | ROZPOCET | [6 empty] | 0
82 | K | 065002000 | Mimostaveništní doprava materiálů |  |  | soub | 1 |  |  |  |  | 0 |  |  | základní | 0 | 0 | 0 | 0 | 0 | 0 | 0 | 0 | 0 | 1024 | K | 2 |  |  |  | ROZPOCET | 0 | 0 | 0 | 0 | 0 | 1 | 0 | 1024 | 765025795
| VRN8 - Přesun stavebních kapacit | [7 empty] | 0 | [7 empty] | 0 | 0 |  | 0 |  | 0 |  | 0 | 5 | D | 1 |  |  |  | ROZPOCET | [6 empty] | 0
83 | K | 081103000 | Denní doprava pracovníků na pracoviště |  |  | den | 10 |  |  |  |  | 0 |  |  | základní | 0 | 0 | 0 | 0 | 0 | 0 | 0 | 0 | 0 | 1024 | K | 2 |  |  |  | ROZPOCET | 0 | 0 | 0 | 0 | 0 | 1 | 0 | 1024 | -1905406003
| VRN9 - Ostatní náklady | [7 empty] | 0 | [7 empty] | 0 | 0 |  | 0 |  | 0 |  | 0 | 5 | D | 1 |  |  |  | ROZPOCET | [6 empty] | 0
84 | K | 091003001 | Bez rozlišení - demontáže stávající elektroinstalace |  |  | hod | 8 |  |  |  |  | 0 |  |  | základní | 0 | 0 | 0 | 0 | 0 | 0 | 0 | 0 | 0 | 1024 | K | 2 |  |  |  | ROZPOCET | 0 | 0 | 0 | 0 | 0 | 1 | 0 | 1024 | -1877055450
85 | K | 091003002 | Bez rozlišení - stavební přípomoci |  |  | hod | 10 |  |  |  |  | 0 |  |  | základní | 0 | 0 | 0 | 0 | 0 | 0 | 0 | 0 | 0 | 1024 | K | 2 |  |  |  | ROZPOCET | 0 | 0 | 0 | 0 | 0 | 1 | 0 | 1024 | 685710797
86 | K | 091003003 | Bez rozlišení - napojení na stávající elektroinstalaci |  |  | hod | 5 |  |  |  |  | 0 |  |  | základní | 0 | 0 | 0 | 0 | 0 | 0 | 0 | 0 | 0 | 1024 | K | 2 |  |  |  | ROZPOCET | 0 | 0 | 0 | 0 | 0 | 1 | 0 | 1024 | -2139371710
87 | K | 091003004 | Bez rozlišení - spolupráce s revizním technikem při revizi |  |  | hod | 4 |  |  |  |  | 0 |  |  | základní | 0 | 0 | 0 | 0 | 0 | 0 | 0 | 0 | 0 | 1024 | K | 2 |  |  |  | ROZPOCET | 0 | 0 | 0 | 0 | 0 | 1 | 0 | 1024 | -417907418
88 | K | 091003005 | Bez rozlišení - spolupráce s ostatními profesemi, koordinace na stavbě |  |  | hod | 16 |  |  |  |  | 0 |  |  | základní | 0 | 0 | 0 | 0 | 0 | 0 | 0 | 0 | 0 | 1024 | K | 2 |  |  |  | ROZPOCET | 0 | 0 | 0 | 0 | 0 | 1 | 0 | 1024 | 1870399677
89 | K | 091003006 | Bez rozlišení - práce nespecifikované ceníkem |  |  | hod | 10 |  |  |  |  | 0 |  |  | základní | 0 | 0 | 0 | 0 | 0 | 0 | 0 | 0 | 0 | 1024 | K | 2 |  |  |  | ROZPOCET | 0 | 0 | 0 | 0 | 0 | 1 | 0 | 1024 | 1351487101
90 | K | 091003007 | Bez rozlišení - úklid pracoviště |  |  | hod | 8 |  |  |  |  | 0 |  |  | základní | 0 | 0 | 0 | 0 | 0 | 0 | 0 | 0 | 0 | 1024 | K | 2 |  |  |  | ROZPOCET | 0 | 0 | 0 | 0 | 0 | 1 | 0 | 1024 | 2031974727
91 | K | 091003020 | Bez rozlišení - náklady na přemístění stávajícího zařízení ze stávajícího rozvaděče do R1 |  |  | soub | 1 |  |  |  |  | 0 |  |  | základní | 0 | 0 | 0 | 0 | 0 | 0 | 0 | 0 | 0 | 1024 | K | 2 |  |  |  | ROZPOCET | 0 | 0 | 0 | 0 | 0 | 1 | 0 | 1024 | -563183457
92 | K | 091003021 | Bez rozlišení - náklady na případnou přeložku kabelového podzemního vedení pod přístavbou |  |  | soub | 1 |  |  |  |  | 0 |  |  | základní | 0 | 0 | 0 | 0 | 0 | 0 | 0 | 0 | 0 | 1024 | K | 2 |  |  |  | ROZPOCET | 0 | 0 | 0 | 0 | 0 | 1 | 0 | 1024 | -1573661073
93 | K | 091704002 | Přezkoumání protokolu o určení vnějších vlivů dle ČSN 33 2000-5-51 ed. 3 před uvedením do provozu |  |  | soub | 1 |  |  |  |  | 0 |  |  | základní | 0 | 0 | 0 | 0 | 0 | 0 | 0 | 0 | 0 | 1024 | K | 2 |  |  |  | ROZPOCET | 0 | 0 | 0 | 0 | 0 | 1 | 0 | 1024 | -1032347416
94 | K | 091704003 | Ekologická likvidace odpadu (doprava + poplatky za uskladnění) |  |  | soub | 1 |  |  |  |  | 0 |  |  | základní | 0 | 0 | 0 | 0 | 0 | 0 | 0 | 0 | 0 | 1024 | K | 2 |  |  |  | ROZPOCET | 0 | 0 | 0 | 0 | 0 | 1 | 0 | 1024 | -1255705344
95 | K | 091704004 | Ověření návrhu rozvaděče, dle ČSN EN 61439-1, ed. 2 z 05/2012 + opr.1 07/2015 - Rozváděče nízkého napětí - část 1: Všeobecná ustanovení a souvisejících v platném znění |  |  | soub | 1 |  |  |  |  | 0 |  |  | základní | 0 | 0 | 0 | 0 | 0 | 0 | 0 | 0 | 0 | 1024 | K | 2 |  |  |  | ROZPOCET | 0 | 0 | 0 | 0 | 0 | 1 | 0 | 1024 | 556836120
96 | K | 092103001 | Náklady na zkušební provoz |  |  | hod | 3 |  |  |  |  | 0 |  |  | základní | 0 | 0 | 0 | 0 | 0 | 0 | 0 | 0 | 0 | 1024 | K | 2 |  |  |  | ROZPOCET | 0 | 0 | 0 | 0 | 0 | 1 | 0 | 1024 | -2071752402
97 | K | 092203000 | Náklady na zaškolení |  |  | hod | 2 |  |  |  |  | 0 |  |  | základní | 0 | 0 | 0 | 0 | 0 | 0 | 0 | 0 | 0 | 1024 | K | 2 |  |  |  | ROZPOCET | 0 | 0 | 0 | 0 | 0 | 1 | 0 | 1024 | 1214844284
| Text - | [7 empty] | 0 | [7 empty] | 0 | 0 |  | 0 |  | 0 |  | 0 | 5 | D | 2 |  |  |  | ROZPOCET | [6 empty] | 0
98 | K | 094000001 | Zhotovitel provede kontrolu tohoto seznamu prací a dle své odbornosti provede jeho doplnění, popř. jeho úpravu tak, aby byl kompletní a obsahoval všechny položky pro kompletní realizaci díla |  |  | text | 0 | 0 | 0 |  |  | 0 |  |  | základní | 0 | 0 | 0 | 0 | 0 | 0 | 0 | 0 | 0 | 1024 | K | 3 |  |  |  | ROZPOCET | 0 | 0 | 0 | 0 | 0 | 1 | 0 | 1024 | 2013809751
99 | K | 094000002 | Doporučuji zejména délkové míry fakturovat dle skutečného provedení stavby. V tomto seznamu prací jsou délkové míry uvedeny jako orientační, dle výpisu nástavby AutoCad. |  |  | text | 0 | 0 | 0 |  |  | 0 |  |  | základní | 0 | 0 | 0 | 0 | 0 | 0 | 0 | 0 | 0 | 1024 | K | 3 |  |  |  | ROZPOCET | 0 | 0 | 0 | 0 | 0 | 1 | 0 | 1024 | 314741538
100 | K | 094000003 | Veškerá svítidla budou oceněna včetně světelných zdrojů a poplatků za recyklaci |  |  | text | 0 | 0 | 0 |  |  | 0 |  |  | základní | 0 | 0 | 0 | 0 | 0 | 0 | 0 | 0 | 0 | 1024 | K | 3 |  |  |  | ROZPOCET | 0 | 0 | 0 | 0 | 0 | 1 | 0 | 1024 | -1928262032
101 | K | 094000004 | KONKRÉTNÍ MATERIÁLY A VÝROBKY UVEDNÉ V PROJEKTOVÉ DOKUMENTACI URČUJÍ SPECIFIKACI POŽADOVANÝCH FYZIKÁLNÍCH, TECHNICKÝCH, ESTETICKÝCH A KVALITATIVNÍCH VLASTNOSTÍ (VIZ. TECHNICKÉ LISTY VÝROBKŮ), JEŽ MUSÍ SPLŇOVAT I PŘÍPADNÉ ALTERNATIVY. |  |  | text | 0 | 0 | 0 |  |  | 0 |  |  | základní | 0 | 0 | 0 | 0 | 0 | 0 | 0 | 0 | 0 | 1024 | K | 3 |  |  |  | ROZPOCET | 0 | 0 | 0 | 0 | 0 | 1 | 0 | 1024 | -1119970869
102 | K | 094000005 | ZÁMĚNY MATERIÁLŮ A VÝROBKŮ JSOU AKCEPTOVATELNÉ ZA PŘEDPOKLADU, ŽE BUDOU TYTO VLASTNOSTI DODRŽENY BEZ VYVOLÁNÍ ZÁSADNÍ ZMĚNY V PROJEKTOVANÉM ŘEŠENÍ (bod 11) §44 ZÁKONA č.137/2006 Sb. DOPLNĚNÉ ZÁKONEM č.55/2012 Sb. |  |  | text | 0 | 0 | 0 |  |  | 0 |  |  | základní | 0 | 0 | 0 | 0 | 0 | 0 | 0 | 0 | 0 | 1024 | K | 3 |  |  |  | ROZPOCET | 0 | 0 | 0 | 0 | 0 | 1 | 0 | 1024 | 1431445126
103 | K | 094000006 | PŘIPOUŠTÍ SE POUŽITÍ I JINÝCH, KVALITATIVNĚ A TECHNICKY OBDOBNÝCH ŘEŠENÍ. ZÁMĚNY JE NUTNÉ KONZULTOVAT S PROJEKTANTEM A AUTOREM ARCHITEKTONICKÉHO NÁVRHU A INVESTOREM. |  |  | text | 0 | 0 | 0 |  |  | 0 |  |  | základní | 0 | 0 | 0 | 0 | 0 | 0 | 0 | 0 | 0 | 1024 | K | 3 |  |  |  | ROZPOCET | 0 | 0 | 0 | 0 | 0 | 1 | 0 | 1024 | -97191873
104 | K | 094000007 | Rozpočet neobsahuje zemní práce a uvedení terénu do původního stavu - dodávka stavby |  |  | text | 0 | 0 | 0 |  |  | 0 |  |  | základní | 0 | 0 | 0 | 0 | 0 | 0 | 0 | 0 | 0 | 1024 | K | 3 |  |  |  | ROZPOCET | 0 | 0 | 0 | 0 | 0 | 1 | 0 | 1024 | 674996239

## 002 - D.1.4.g - Uzemnění ...
| List obsahuje: |  | 1) Krycí list rozpočtu |  | 2) Rekapitulace rozpočtu |  |  | 3) Rozpočet |  |  | Zpět na list: |  | Rekapitulace stavby
optimalizováno pro tisk sestav ve formátu A4 - na výšku | [12 empty] | >> skryté sloupce << | [12 empty] | {3a0e7997-fde1-48dc-b85c-1d40635b6bd6}
2
KRYCÍ LIST ROZPOČTU | [13 empty] | v --- níže se nacházejí doplnkové a pomocné údaje k sestavám --- v | [11 empty] | False
| Stavba: |  | Rozšíření WC návštěvníků při restauraci Obora
| Objekt: |  | 002 - D.1.4.g - Uzemnění a ochrana před bleskem
| JKSO: | [7 empty] | CC-CZ:
| Místo: |  | areál ZOO Praha, U Trojského Zámku 120/3, Praha 7, | [5 empty] | Datum: |  | 22. 1. 2017
| Objednatel: | [7 empty] | IČ: |  | 00064459
|  | ZOO Praha, U Trojského zámku 120/3, Praha 7 | [6 empty] | DIČ: |  | CZ00064459
| Zhotovitel: | [7 empty] | IČ:
|  | Bude vybrán ve výběrovém řízení | [6 empty] | DIČ:
| Projektant: | [7 empty] | IČ: |  | 66909431
|  | Viktor Králík | [6 empty] | DIČ:
| Zpracovatel: | [7 empty] | IČ:
DIČ:
Poznámka:
| Náklady z rozpočtu | [7 empty] | 0
|  | Materiál | [6 empty] | 0
|  | Montáž | [6 empty] | 0
| Ostatní náklady | [7 empty] | 0
| Cena bez DPH | [7 empty] | 0
| DPH | základní | 21% | ze | 0 |  |  |  | 0
|  | snížená | 15% | ze | 0 |  |  |  | 0
|  | zákl. přenesená | 21% | ze | 0 |  |  |  | 0
|  | sníž. přenesená | 15% | ze | 0 |  |  |  | 0
|  | nulová | 0% | ze | 0 |  |  |  | 0
| Cena s DPH |  |  | v | CZK |  |  | 0
| Projektant |  |  |  |  | Zpracovatel
| Datum a podpis: |  |  | Razítko |  | Datum a podpis: |  |  |  | Razítko
| Objednavatel |  |  |  |  | Zhotovitel
| Datum a podpis: |  |  | Razítko |  | Datum a podpis: |  |  |  | Razítko
REKAPITULACE ROZPOČTU
Stavba: |  |  | Rozšíření WC návštěvníků při restauraci Obora
Objekt: |  |  | 002 - D.1.4.g - Uzemnění a ochrana před bleskem
Místo: |  |  | areál ZOO Praha, U Trojského Zámku 120/3, Praha 7, |  |  |  | Datum: |  | 22. 1. 2017
Objednatel: |  |  | ZOO Praha, U Trojského zámku 120/3, Praha 7 |  |  |  | Projektant: |  | Viktor Králík
Zhotovitel: |  |  | Bude vybrán ve výběrovém řízení |  |  |  | Zpracovatel: |  | 0
Kód - Popis |  |  |  |  | Materiál [CZK] |  | Montáž [CZK] |  | Cena celkem [CZK]
1) Náklady z rozpočtu |  |  |  |  | 0 |  | 0 |  | 0 | [17 empty] | -1
| PSV - Práce a dodávky PSV |  |  |  | 0 |  | 0 |  | 0
| 740 - Elektromontáže - zkoušky a revize |  |  |  | 0 |  | 0 |  | 0
| 741 - Elektroinstalace - silnoproud |  |  |  | 0 |  | 0 |  | 0
| VRN - Vedlejší rozpočtové náklady |  |  |  | 0 |  | 0 |  | 0
| VRN1 - Průzkumné, geodetické a projektové práce |  |  |  | 0 |  | 0 |  | 0
| VRN8 - Přesun stavebních kapacit |  |  |  | 0 |  | 0 |  | 0
| VRN9 - Ostatní náklady |  |  |  | 0 |  | 0 |  | 0
| Text - |  |  |  | 0 |  | 0 |  | 0
2) Ostatní náklady | [8 empty] | 0 | [5 empty] | DPH
Celkové náklady za stavbu 1) + 2) | [7 empty] | 0
ROZPOČET
Stavba: |  |  | Rozšíření WC návštěvníků při restauraci Obora
Objekt: |  |  | 002 - D.1.4.g - Uzemnění a ochrana před bleskem
Místo: |  |  | areál ZOO Praha, U Trojského Zámku 120/3, Praha 7, |  |  |  | Datum: |  | 22. 1. 2017
Objednatel: |  |  | ZOO Praha, U Trojského zámku 120/3, Praha 7 |  |  |  | Projektant: |  | Viktor Králík
Zhotovitel: |  |  | Bude vybrán ve výběrovém řízení |  |  |  | Zpracovatel: |  | 0
PČ | Typ | Kód | Popis |  |  | MJ | Množství | J. materiál [CZK] | J. montáž [CZK] |  |  | Cena celkem [CZK] |  | Poznámka | DPH | J.cena [CZK] | Materiál celkem [CZK] | Montáž celkem [CZK] | J. Nh [h] | Nh celkem [h] | J. hmotnost [t] | Hmotnost celkem [t] | J. suť [t] | Suť Celkem [t]
Náklady z rozpočtu | [8 empty] | 0 | [7 empty] | 0 | 0 |  | 71.073 |  | 0 |  | 0 |  | D | -1 | [10 empty] | 0
| PSV - Práce a dodávky PSV | [7 empty] | 0 | [7 empty] | 0 | 0 |  | 71.073 |  | 0 |  | 0 | 2 | D | 0 |  |  |  | ROZPOCET | [6 empty] | 0
| 740 - Elektromontáže - zkoušky a revize | [7 empty] | 0 | [7 empty] | 0 | 0 |  | 12.398 |  | 0 |  | 0 | 2 | D | 1 |  |  |  | ROZPOCET | [6 empty] | 0
1 | K | 741810001 | Celková prohlídka elektrického rozvodu a zařízení do 100 000,- Kč - provedení výchozí revize |  |  | kus | 1 |  |  |  |  | 0 |  |  | základní | 0 | 0 | 0 | 12.398 | 12.398 | 0 | 0 | 0 | 0 | 16 | K | 2 |  |  |  | ROZPOCET | 0 | 0 | 0 | 0 | 0 | 1 | 0 | 16 | -1259997942
| 741 - Elektroinstalace - silnoproud | [7 empty] | 0 | [7 empty] | 0 | 0 |  | 58.675 |  | 0 |  | 0 | 2 | D | 1 |  |  |  | ROZPOCET | [6 empty] | 0
2 | K | 741410021 | Montáž vodič uzemňovací pásek průřezu do 120 mm2 v městské zástavbě v zemi |  |  | m | 40 |  |  |  |  | 0 |  |  | základní | 0 | 0 | 0 | 0.14 | 5.6 | 0 | 0 | 0 | 0 | 16 | K | 2 |  |  |  | ROZPOCET | 0 | 0 | 0 | 0 | 0 | 1 | 0 | 16 | -2029840749
3 | M | 99916011180 | pásek FeZn 30x4 zemnící (0,95kg/m) |  |  | kg | 38 |  |  |  |  | 0 |  |  | základní | 0 | 0 | 0 | 0 | 0 | 0 | 0 | 0 | 0 | 32 | M | 2 |  |  |  | ROZPOCET | 0 | 0 | 0 | 0 | 0 | 1 | 0 | 16 | -1599526658
|  |  | 40*0,95 |  |  |  | 38 | [18 empty] | VV | 2 | 2 | True | 1 | ROZPOCET
4 | K | 741410041 | Montáž vodič uzemňovací drát nebo lano D do 10 mm v městské zástavbě |  |  | m | 6 |  |  |  |  | 0 |  |  | základní | 0 | 0 | 0 | 0.123 | 0.738 | 0 | 0 | 0 | 0 | 16 | K | 2 |  |  |  | ROZPOCET | 0 | 0 | 0 | 0 | 0 | 1 | 0 | 16 | 322952484
5 | M | 1148384 | DRAT Z KOROZIVZDOR.OCELI V4A RD 10 /860 |  |  | m | 6 |  |  |  |  | 0 |  |  | základní | 0 | 0 | 0 | 0 | 0 | 0 | 0 | 0 | 0 | 32 | M | 2 |  |  |  | ROZPOCET | 0 | 0 | 0 | 0 | 0 | 1 | 0 | 16 | -1809131924
6 | K | 741420001 | Montáž drát nebo lano hromosvodné svodové D do 10 mm s podpěrou |  |  | m | 40 |  |  |  |  | 0 |  |  | základní | 0 | 0 | 0 | 0.497 | 19.88 | 0 | 0 | 0 | 0 | 16 | K | 2 |  |  |  | ROZPOCET | 0 | 0 | 0 | 0 | 0 | 1 | 0 | 16 | 898331483
7 | M | 99916011195 | drát 8mm AlMgSi T/2 polotvrdý (0,135kg/m) |  |  | kg | 5.4 |  |  |  |  | 0 |  |  | základní | 0 | 0 | 0 | 0 | 0 | 0 | 0 | 0 | 0 | 32 | M | 2 |  |  |  | ROZPOCET | 0 | 0 | 0 | 0 | 0 | 1 | 0 | 16 | 1877475980
|  |  | 40*0,135 |  |  |  | 5.4 | [18 empty] | VV | 2 | 2 | True | 1 | ROZPOCET
8 | M | 204049 | podpěra vedení nerez pod lepenkovou krytinu |  |  | kus | 35 |  |  |  |  | 0 |  |  | základní | 0 | 0 | 0 | 0 | 0 | 0 | 0 | 0 | 0 | 32 | M | 2 |  |  |  | ROZPOCET | 0 | 0 | 0 | 0 | 0 | 1 | 0 | 16 | 65266458
9 | M | 274150 | podpěra vedení pro prům. 8-10mm, nerez s plastovým prstencem |  |  | kus | 8 |  |  |  |  | 0 |  |  | základní | 0 | 0 | 0 | 0 | 0 | 0 | 0 | 0 | 0 | 32 | M | 2 |  |  |  | ROZPOCET | 0 | 0 | 0 | 0 | 0 | 1 | 0 | 16 | 319931332
10 | K | 741420002 | Montáž drát nebo lano hromosvodné svodové D přes 10mm s podpěrou |  |  | m | 7 |  |  |  |  | 0 |  |  | základní | 0 | 0 | 0 | 0.544 | 3.808 | 0 | 0 | 0 | 0 | 16 | K | 2 |  |  |  | ROZPOCET | 0 | 0 | 0 | 0 | 0 | 1 | 0 | 16 | -1993302062
11 | M | 1147211 | DEHN VODIC CUI DELKA 3,5M/20MM /830208/ |  |  | KS | 2 |  |  |  |  | 0 |  |  | základní | 0 | 0 | 0 | 0 | 0 | 0 | 0 | 0 | 0 | 32 | M | 2 |  |  |  | ROZPOCET | 0 | 0 | 0 | 0 | 0 | 1 | 0 | 16 | -1376210572
12 | M | 1216021 | PODPERA VEDENI HVI DO ZDI /275220/ |  |  | KS | 12 |  |  |  |  | 0 |  |  | základní | 0 | 0 | 0 | 0 | 0 | 0 | 0 | 0 | 0 | 32 | M | 2 |  |  |  | ROZPOCET | 0 | 0 | 0 | 0 | 0 | 1 | 0 | 16 | -618333559
|  |  | 6/0,5 |  |  |  | 12 | [18 empty] | VV | 2 | 2 | True | 1 | ROZPOCET
13 | K | 741420021 | Montáž svorka hromosvodná se 2 šrouby |  |  | kus | 6 |  |  |  |  | 0 |  |  | základní | 0 | 0 | 0 | 0.252 | 1.512 | 0 | 0 | 0 | 0 | 16 | K | 2 |  |  |  | ROZPOCET | 0 | 0 | 0 | 0 | 0 | 1 | 0 | 16 | 672767040
14 | M | 339059 | okapová svorka nerez pro zaoblení 16-22mm, s dvojitou příložkou pro prům. 8-10mm |  |  | kus | 6 |  |  |  |  | 0 |  |  | základní | 0 | 0 | 0 | 0 | 0 | 0 | 0 | 0 | 0 | 32 | M | 2 |  |  |  | ROZPOCET | 0 | 0 | 0 | 0 | 0 | 1 | 0 | 16 | -372429210
15 | K | 741420021 | Montáž svorka hromosvodná se 2 šrouby |  |  | kus | 2 |  |  |  |  | 0 |  |  | základní | 0 | 0 | 0 | 0.252 | 0.504 | 0 | 0 | 0 | 0 | 16 | K | 2 |  |  |  | ROZPOCET | 0 | 0 | 0 | 0 | 0 | 1 | 0 | 16 | 1695391200
16 | M | 459219 | zkušební svorka nerez 200kA, pro prům. 8-10/16mm, s mezidestičkou |  |  | kus | 2 |  |  |  |  | 0 |  |  | základní | 0 | 0 | 0 | 0 | 0 | 0 | 0 | 0 | 0 | 32 | M | 2 |  |  |  | ROZPOCET | 0 | 0 | 0 | 0 | 0 | 1 | 0 | 16 | -310574412
17 | K | 741420022 | Montáž svorka hromosvodná se 3 šrouby |  |  | kus | 10 |  |  |  |  | 0 |  |  | základní | 0 | 0 | 0 | 0.352 | 3.52 | 0 | 0 | 0 | 0 | 16 | K | 2 |  |  |  | ROZPOCET | 0 | 0 | 0 | 0 | 0 | 1 | 0 | 16 | 1829213412
18 | M | 319229 | křížová svorka nerez pro prům. 7-10/7-10mm prům 7-10/pásek 40mm, s mezidestičkou (SRxx) |  |  | kus | 10 |  |  |  |  | 0 |  |  | základní | 0 | 0 | 0 | 0 | 0 | 0 | 0 | 0 | 0 | 32 | M | 2 |  |  |  | ROZPOCET | 0 | 0 | 0 | 0 | 0 | 1 | 0 | 16 | -1965864586
19 | K | 741420022 | Montáž svorka hromosvodná se 3 šrouby |  |  | kus | 5 |  |  |  |  | 0 |  |  | základní | 0 | 0 | 0 | 0.352 | 1.76 | 0 | 0 | 0 | 0 | 16 | K | 2 |  |  |  | ROZPOCET | 0 | 0 | 0 | 0 | 0 | 1 | 0 | 16 | -1784784245
20 | M | 390079 | svorka MV, nerez, pro prům. 8-10mm (SK) |  |  | kus | 5 |  |  |  |  | 0 |  |  | základní | 0 | 0 | 0 | 0 | 0 | 0 | 0 | 0 | 0 | 32 | M | 2 |  |  |  | ROZPOCET | 0 | 0 | 0 | 0 | 0 | 1 | 0 | 16 | -1490097998
21 | K | 741420054 | Montáž vedení hromosvodné-tvarování prvku |  |  | kus | 10 |  |  |  |  | 0 |  |  | základní | 0 | 0 | 0 | 0.284 | 2.84 | 0 | 0 | 0 | 0 | 16 | K | 2 |  |  |  | ROZPOCET | 0 | 0 | 0 | 0 | 0 | 1 | 0 | 16 | -783052574
22 | K | 741420083 | Montáž vedení hromosvodné-štítek k označení svodu |  |  | kus | 2 |  |  |  |  | 0 |  |  | základní | 0 | 0 | 0 | 0.18 | 0.36 | 0 | 0 | 0 | 0 | 16 | K | 2 |  |  |  | ROZPOCET | 0 | 0 | 0 | 0 | 0 | 1 | 0 | 16 | 438067155
23 | M | 480113 | štítek označení svodu |  |  | kus | 2 |  |  |  |  | 0 |  |  | základní | 0 | 0 | 0 | 0 | 0 | 0 | 0 | 0 | 0 | 32 | M | 2 |  |  |  | ROZPOCET | 0 | 0 | 0 | 0 | 0 | 1 | 0 | 16 | 1865850012
24 | K | 741420085 | Montáž vedení hromosvodné-ochrana zemního spoje proti korozi |  |  | kus | 10 |  |  |  |  | 0 |  |  | základní | 0 | 0 | 0 | 0.2 | 2 | 0 | 0 | 0 | 0 | 16 | K | 2 |  |  |  | ROZPOCET | 0 | 0 | 0 | 0 | 0 | 1 | 0 | 16 | -1364156860
25 | M | 999556130 | Protikorozní páska, B 100mm L 10m |  |  | kus | 1 |  |  |  |  | 0 |  |  | základní | 0 | 0 | 0 | 0 | 0 | 0 | 0 | 0 | 0 | 32 | M | 2 |  |  |  | ROZPOCET | 0 | 0 | 0 | 0 | 0 | 1 | 0 | 16 | 1610195240
26 | K | 741420086 | Montáž vedení hromosvodné-montáž tabulky výstražné |  |  | kus | 2 |  |  |  |  | 0 |  |  | základní | 0 | 0 | 0 | 0.2 | 0.4 | 0 | 0 | 0 | 0 | 16 | K | 2 |  |  |  | ROZPOCET | 0 | 0 | 0 | 0 | 0 | 1 | 0 | 16 | -2001627791
27 | M | 480698 | výstražná tabulka "Při bouřce je zakázáno zdržovat se u svodu .. " |  |  | kus | 2 |  |  |  |  | 0 |  |  | základní | 0 | 0 | 0 | 0 | 0 | 0 | 0 | 0 | 0 | 32 | M | 2 |  |  |  | ROZPOCET | 0 | 0 | 0 | 0 | 0 | 1 | 0 | 16 | -1623681824
28 | K | 741430004 | Montáž tyč jímací délky do 3 m na střešní hřeben |  |  | kus | 1 |  |  |  |  | 0 |  |  | základní | 0 | 0 | 0 | 1.773 | 1.773 | 0 | 0 | 0 | 0 | 16 | K | 2 |  |  |  | ROZPOCET | 0 | 0 | 0 | 0 | 0 | 1 | 0 | 16 | 1976480740
29 | M | JT2 | jímací tyč AlMgSi, l=2m, kompletní |  |  | kus | 1 |  |  |  |  | 0 |  |  | základní | 0 | 0 | 0 | 0 | 0 | 0 | 0 | 0 | 0 | 32 | M | 2 |  |  |  | ROZPOCET | 0 | 0 | 0 | 0 | 0 | 1 | 0 | 16 | 469757530
30 | K | 741820001 | Měření zemních odporů zemniče |  |  | kus | 1 |  |  |  |  | 0 |  |  | základní | 0 | 0 | 0 | 6.405 | 6.405 | 0 | 0 | 0 | 0 | 16 | K | 2 |  |  |  | ROZPOCET | 0 | 0 | 0 | 0 | 0 | 1 | 0 | 16 | 1817220891
31 | K | 741820011 | Měření zemnící síť délky pásku do 100 m |  |  | kus | 1 |  |  |  |  | 0 |  |  | základní | 0 | 0 | 0 | 7.575 | 7.575 | 0 | 0 | 0 | 0 | 16 | K | 2 |  |  |  | ROZPOCET | 0 | 0 | 0 | 0 | 0 | 1 | 0 | 16 | 770638065
32 | K | 998741201 | Přesun hmot procentní pro silnoproud v objektech v do 6 m |  |  | % | 424.569 |  |  |  |  | 0 |  |  | základní | 0 | 0 | 0 | 0 | 0 | 0 | 0 | 0 | 0 | 16 | K | 2 |  |  |  | ROZPOCET | 0 | 0 | 0 | 0 | 0 | 1 | 0 | 16 | 1890469201
33 | K | 998741292 | Příplatek k přesunu hmot procentní 741 za zvětšený přesun do 100 m |  |  | % | 424.569 |  |  |  |  | 0 |  |  | základní | 0 | 0 | 0 | 0 | 0 | 0 | 0 | 0 | 0 | 16 | K | 2 |  |  |  | ROZPOCET | 0 | 0 | 0 | 0 | 0 | 1 | 0 | 16 | 908951031
34 | K | 998741300 | Podružný materiál |  |  | % | 246.755 |  |  |  |  | 0 |  |  | základní | 0 | 0 | 0 | 0 | 0 | 0 | 0 | 0 | 0 | 16 | K | 2 |  |  |  | ROZPOCET | 0 | 0 | 0 | 0 | 0 | 1 | 0 | 16 | -1953176398
| VRN - Vedlejší rozpočtové náklady | [7 empty] | 0 | [7 empty] | 0 | 0 |  | 0 |  | 0 |  | 0 | 5 | D | 0 |  |  |  | ROZPOCET | [6 empty] | 0
| VRN1 - Průzkumné, geodetické a projektové práce | [7 empty] | 0 | [7 empty] | 0 | 0 |  | 0 |  | 0 |  | 0 | 5 | D | 1 |  |  |  | ROZPOCET | [6 empty] | 0
35 | K | 013254000 | Dokumentace skutečného provedení stavby |  |  | soub | 1 |  |  |  |  | 0 |  |  | základní | 0 | 0 | 0 | 0 | 0 | 0 | 0 | 0 | 0 | 1024 | K | 2 |  |  |  | ROZPOCET | 0 | 0 | 0 | 0 | 0 | 1 | 0 | 1024 | 679481868
| VRN8 - Přesun stavebních kapacit | [7 empty] | 0 | [7 empty] | 0 | 0 |  | 0 |  | 0 |  | 0 | 5 | D | 1 |  |  |  | ROZPOCET | [6 empty] | 0
36 | K | 081002000 | Doprava zaměstnanců |  |  | den | 5 |  |  |  |  | 0 |  |  | základní | 0 | 0 | 0 | 0 | 0 | 0 | 0 | 0 | 0 | 1024 | K | 2 |  |  |  | ROZPOCET | 0 | 0 | 0 | 0 | 0 | 1 | 0 | 1024 | -234522787
| VRN9 - Ostatní náklady | [7 empty] | 0 | [7 empty] | 0 | 0 |  | 0 |  | 0 |  | 0 | 5 | D | 1 |  |  |  | ROZPOCET | [6 empty] | 0
37 | K | 091003001 | Bez rozlišení - demontáže stávající elektroinstalace |  |  | hod | 3 |  |  |  |  | 0 |  |  | základní | 0 | 0 | 0 | 0 | 0 | 0 | 0 | 0 | 0 | 1024 | K | 2 |  |  |  | ROZPOCET | 0 | 0 | 0 | 0 | 0 | 1 | 0 | 1024 | 1569662935
38 | K | 091003002 | Bez rozlišení - stavební přípomoci |  |  | hod | 3 |  |  |  |  | 0 |  |  | základní | 0 | 0 | 0 | 0 | 0 | 0 | 0 | 0 | 0 | 1024 | K | 2 |  |  |  | ROZPOCET | 0 | 0 | 0 | 0 | 0 | 1 | 0 | 1024 | -1939132491
39 | K | 091003004 | Bez rozlišení - spolupráce s revizním technikem při revizi |  |  | hod | 2 |  |  |  |  | 0 |  |  | základní | 0 | 0 | 0 | 0 | 0 | 0 | 0 | 0 | 0 | 1024 | K | 2 |  |  |  | ROZPOCET | 0 | 0 | 0 | 0 | 0 | 1 | 0 | 1024 | 1861720027
40 | K | 091003005 | Bez rozlišení - spolupráce s ostatními profesemi, koordinace na stavbě |  |  | hod | 8 |  |  |  |  | 0 |  |  | základní | 0 | 0 | 0 | 0 | 0 | 0 | 0 | 0 | 0 | 1024 | K | 2 |  |  |  | ROZPOCET | 0 | 0 | 0 | 0 | 0 | 1 | 0 | 1024 | 1801503880
41 | K | 091003006 | Bez rozlišení - práce nespecifikované ceníkem |  |  | hod | 8 |  |  |  |  | 0 |  |  | základní | 0 | 0 | 0 | 0 | 0 | 0 | 0 | 0 | 0 | 1024 | K | 2 |  |  |  | ROZPOCET | 0 | 0 | 0 | 0 | 0 | 1 | 0 | 1024 | 1935666403
42 | K | 091003007 | Bez rozlišení - úklid pracoviště |  |  | hod | 4 |  |  |  |  | 0 |  |  | základní | 0 | 0 | 0 | 0 | 0 | 0 | 0 | 0 | 0 | 1024 | K | 2 |  |  |  | ROZPOCET | 0 | 0 | 0 | 0 | 0 | 1 | 0 | 1024 | -752568069
43 | K | 091704003 | Ekologická likvidace odpadu (doprava + poplatky za uskladnění) |  |  | soub | 1 |  |  |  |  | 0 |  |  | základní | 0 | 0 | 0 | 0 | 0 | 0 | 0 | 0 | 0 | 1024 | K | 2 |  |  |  | ROZPOCET | 0 | 0 | 0 | 0 | 0 | 1 | 0 | 1024 | 1853391012
| Text - | [7 empty] | 0 | [7 empty] | 0 | 0 |  | 0 |  | 0 |  | 0 | 5 | D | 2 |  |  |  | ROZPOCET | [6 empty] | 0
44 | K | 094000001 | Zhotovitel provede kontrolu tohoto seznamu prací a dle své odbornosti provede jeho doplnění, popř. jeho úpravu tak, aby byl kompletní a obsahoval všechny položky pro kompletní realizaci díla |  |  | text | 0 | 0 | 0 |  |  | 0 |  |  | základní | 0 | 0 | 0 | 0 | 0 | 0 | 0 | 0 | 0 | 1024 | K | 3 |  |  |  | ROZPOCET | 0 | 0 | 0 | 0 | 0 | 1 | 0 | 1024 | -865105492
45 | K | 094000002 | Doporučuji zejména délkové míry fakturovat dle skutečného provedení stavby. V tomto seznamu prací jsou délkové míry uvedeny jako orientační, dle výpisu nástavby AutoCad. |  |  | text | 0 | 0 | 0 |  |  | 0 |  |  | základní | 0 | 0 | 0 | 0 | 0 | 0 | 0 | 0 | 0 | 1024 | K | 3 |  |  |  | ROZPOCET | 0 | 0 | 0 | 0 | 0 | 1 | 0 | 1024 | -2056415615
46 | K | 094000003 | Veškerá svítidla budou oceněna včetně světelných zdrojů a poplatků za recyklaci |  |  | text | 0 | 0 | 0 |  |  | 0 |  |  | základní | 0 | 0 | 0 | 0 | 0 | 0 | 0 | 0 | 0 | 1024 | K | 3 |  |  |  | ROZPOCET | 0 | 0 | 0 | 0 | 0 | 1 | 0 | 1024 | 1272810464
47 | K | 094000004 | KONKRÉTNÍ MATERIÁLY A VÝROBKY UVEDNÉ V PROJEKTOVÉ DOKUMENTACI URČUJÍ SPECIFIKACI POŽADOVANÝCH FYZIKÁLNÍCH, TECHNICKÝCH, ESTETICKÝCH A KVALITATIVNÍCH VLASTNOSTÍ (VIZ. TECHNICKÉ LISTY VÝROBKŮ), JEŽ MUSÍ SPLŇOVAT I PŘÍPADNÉ ALTERNATIVY. |  |  | text | 0 | 0 | 0 |  |  | 0 |  |  | základní | 0 | 0 | 0 | 0 | 0 | 0 | 0 | 0 | 0 | 1024 | K | 3 |  |  |  | ROZPOCET | 0 | 0 | 0 | 0 | 0 | 1 | 0 | 1024 | 1517292204
48 | K | 094000005 | ZÁMĚNY MATERIÁLŮ A VÝROBKŮ JSOU AKCEPTOVATELNÉ ZA PŘEDPOKLADU, ŽE BUDOU TYTO VLASTNOSTI DODRŽENY BEZ VYVOLÁNÍ ZÁSADNÍ ZMĚNY V PROJEKTOVANÉM ŘEŠENÍ (bod 11) §44 ZÁKONA č.137/2006 Sb. DOPLNĚNÉ ZÁKONEM č.55/2012 Sb. |  |  | text | 0 | 0 | 0 |  |  | 0 |  |  | základní | 0 | 0 | 0 | 0 | 0 | 0 | 0 | 0 | 0 | 1024 | K | 3 |  |  |  | ROZPOCET | 0 | 0 | 0 | 0 | 0 | 1 | 0 | 1024 | -1261220599
49 | K | 094000006 | PŘIPOUŠTÍ SE POUŽITÍ I JINÝCH, KVALITATIVNĚ A TECHNICKY OBDOBNÝCH ŘEŠENÍ. ZÁMĚNY JE NUTNÉ KONZULTOVAT S PROJEKTANTEM A AUTOREM ARCHITEKTONICKÉHO NÁVRHU A INVESTOREM. |  |  | text | 0 | 0 | 0 |  |  | 0 |  |  | základní | 0 | 0 | 0 | 0 | 0 | 0 | 0 | 0 | 0 | 1024 | K | 3 |  |  |  | ROZPOCET | 0 | 0 | 0 | 0 | 0 | 1 | 0 | 1024 | 1478635007
50 | K | 094000007 | Rozpočet neobsahuje zemní práce a uvedení terénu do původního stavu - dodávka stavby |  |  | text | 0 | 0 | 0 |  |  | 0 |  |  | základní | 0 | 0 | 0 | 0 | 0 | 0 | 0 | 0 | 0 | 1024 | K | 3 |  |  |  | ROZPOCET | 0 | 0 | 0 | 0 | 0 | 1 | 0 | 1024 | -843140594